## orcamento
1.1.1. 011008 - EQUIPE DE OBRA-ENGENHEIRO/MESTRE/APONTADOR+2 VIGIAS (MES)
Mão de Obra |  |  |  | FONTE |  | UNID | COEFICIENTE |  | PREÇO UNITÁRIO |  | TOTAL
00006122 | APONTADOR OU APROPRIADOR DE MAO DE OBRA (HORISTA) |  |  | SINAPI |  | H | 208
I099268 | ENGENHEIRO CIVIL JUNIOR |  |  | SBC |  | H | 104
I099310 | MESTRE DE OBRAS |  |  | SBC |  | H | 208
I099312 | VIGIA DE OBRAS |  |  | SBC |  | H | 416
TOTAL Mão de Obra:
VALOR SEM ENCARGOS:
VALOR ENCARGOS (84.39%):
VALOR BDI (28.35%):
VALOR BDI DIFERENCIADO:
QUANTIDADE:
VALOR TOTAL:
VALOR TOTAL COM BDI:
1.2.1. MPAM - 001 - EPI e Ferramental (Mês)
Equipamento |  |  |  | FONTE |  | UNID | COEFICIENTE |  | PREÇO UNITÁRIO |  | TOTAL
MPAM 05/2016 | Conjunto de ferramenta de uso individual composta por: Uma Marreta de 1Kg; Uma Marreta de 5Kg; Uma Talhadeira; Uma Ponteira. |  |  | Composições |  | conj. | 3
MPAM 05/2016 | Conjunto de Ferramentas de Uso Coletivo Composto por: uma Pá; uma Enxada; uma Picareta; um Balde. |  |  | Composições |  | conj. | 3
TOTAL Equipamento:
Material |  |  |  | FONTE |  | UNID | COEFICIENTE |  | PREÇO UNITÁRIO |  | TOTAL
00012893 | BOTA DE SEGURANCA COM BIQUEIRA DE ACO E COLARINHO ACOLCHOADO |  |  | SINAPI |  | PAR | 10
00012895 | CAPACETE DE SEGURANCA ABA FRONTAL COM SUSPENSAO DE POLIETILENO, SEM JUGULAR (CLASSE B) |  |  | SINAPI |  | UN | 10
00002711 | CARRINHO DE MAO DE ACO CAPACIDADE 50 A 60 L, PNEU COM CAMARA |  |  | SINAPI |  | UN | 3
INS-MPAM - 002 | Luva de Couro |  |  | Composições |  | un | 10
00036152 | OCULOS DE SEGURANCA CONTRA IMPACTOS COM LENTE INCOLOR, ARMACAO NYLON, COM PROTECAO UVA E UVB |  |  | SINAPI |  | UN | 10
00036146 | PROTETOR SOLAR FPS 30, EMBALAGEM 2 LITROS |  |  | SINAPI |  | UN | 0.0256
INS-MPAM - 001 | Uniforme profissional para construção civil conjunto de brim, composto calça em brim pesado; cós de elástico e cad. ajust. c/ 4 bolso chapado e jaleco em brim leve; fechado com um bolso s/ botão gola (v) |  |  | Composições |  | un | 10
TOTAL Material:
VALOR SEM ENCARGOS:
VALOR ENCARGOS:
VALOR BDI (28.35%):
VALOR BDI DIFERENCIADO:
QUANTIDADE:
VALOR TOTAL:
VALOR TOTAL COM BDI:
1.2.2. MPAM 05/2016 - Taxas e Emolumentos (un)
Geral |  |  |  | FONTE |  | UNID | COEFICIENTE |  | PREÇO UNITÁRIO |  | TOTAL
MPAM 05/2160 | Registro de Obra No CREA Valor do Contrato acima de R$15.000,00 |  |  | Composições |  | un | 1
MPAM 05/2016 | Registro e Taxas na Prefeitura |  |  | Composições |  | un | 1
TOTAL Geral:
VALOR SEM ENCARGOS:
VALOR ENCARGOS:
VALOR BDI (28.35%):
VALOR BDI DIFERENCIADO:
QUANTIDADE:
VALOR TOTAL:
VALOR TOTAL COM BDI:
1.2.3. 014022 - CONSUMO CAFÉ MATINAL,ALMOÇO,E VALE-TRANSPORTE PARA OPERÁRIO (DIA)
Material |  |  |  | FONTE |  | UNID | COEFICIENTE |  | PREÇO UNITÁRIO |  | TOTAL
I070088 | COPO CAFE COM LEITE 300ml |  |  | SBC |  | UN | 1
I070089 | PAO COM MANTEIGA PREPARADO |  |  | SBC |  | UN | 1
I082003 | VALE TRANSPORTE (IDA E VOLTA/DIA) LEIS FED.7418/7678-87 |  |  | SBC |  | UN | 1
TOTAL Material:
Serviço |  |  |  | FONTE |  | UNID | COEFICIENTE |  | PREÇO UNITÁRIO |  | TOTAL
INS-625916 | Almoço para pessoal de obra entregue na obra |  |  | Composições |  | Un | 1
TOTAL Serviço:
VALOR SEM ENCARGOS:
VALOR ENCARGOS:
VALOR BDI (28.35%):
VALOR BDI DIFERENCIADO:
QUANTIDADE:
VALOR TOTAL:
VALOR TOTAL COM BDI:
1.2.4. COMP-338425 - Complementares (Cursos, Exames e Seguros) (H)
Geral |  |  |  | FONTE |  | UNID | COEFICIENTE |  | PREÇO UNITÁRIO |  | TOTAL
INS-613472 | Cursos de Capacitação |  |  | Composições |  | H | 1
INS-123208 | Exames |  |  | Composições |  | H | 1
INS-105322 | Seguro dos funcionários. |  |  | Composições |  | h | 1
TOTAL Geral:
VALOR SEM ENCARGOS:
VALOR ENCARGOS (84.39%):
VALOR BDI (28.35%):
VALOR BDI DIFERENCIADO:
QUANTIDADE:
VALOR TOTAL:
VALOR TOTAL COM BDI:
1.3.1. 100948 - TRANSPORTE COM CAMINHÃO CARROCERIA 9T, EM VIA URBANA PAVIMENTADA, ADICIONAL PARA DMT EXCEDENTE A 30 KM (UNIDADE: TXKM). AF_07/2020 (TXKM)
Serviço |  |  |  | FONTE |  | UNID | COEFICIENTE |  | PREÇO UNITÁRIO |  | TOTAL
5826 | CAMINHÃO TOCO, PBT 16.000 KG, CARGA ÚTIL MÁX. 10.685 KG, DIST. ENTRE EIXOS 4,8 M, POTÊNCIA 189 CV, INCLUSIVE CARROCERIA FIXA ABERTA DE MADEIRA P/ TRANSPORTE GERAL DE CARGA SECA, DIMEN. APROX. 2,5 X 7,00 X 0,50 M - CHI DIURNO. AF_06/2014 |  |  | SINAPI |  | CHI | 0.0016
5824 | CAMINHÃO TOCO, PBT 16.000 KG, CARGA ÚTIL MÁX. 10.685 KG, DIST. ENTRE EIXOS 4,8 M, POTÊNCIA 189 CV, INCLUSIVE CARROCERIA FIXA ABERTA DE MADEIRA P/ TRANSPORTE GERAL DE CARGA SECA, DIMEN. APROX. 2,5 X 7,00 X 0,50 M - CHP DIURNO. AF_06/2014 |  |  | SINAPI |  | CHP | 0.0037
TOTAL Serviço:
VALOR SEM ENCARGOS:
VALOR ENCARGOS (84.39%):
VALOR BDI (28.35%):
VALOR BDI DIFERENCIADO:
QUANTIDADE:
VALOR TOTAL:
VALOR TOTAL COM BDI:
2.1.1. 00020193 - LOCACAO DE ANDAIME METALICO TIPO FACHADEIRO, LARGURA DE 1,20 M, ALTURA POR PECA DE 2,0 M, INCLUINDO SAPATAS E ITENS NECESSARIOS A INSTALACAO (M2XMES)
Equipamento |  |  |  | FONTE |  | UNID | COEFICIENTE |  | PREÇO UNITÁRIO |  | TOTAL
00020193 | LOCACAO DE ANDAIME METALICO TIPO FACHADEIRO, LARGURA DE 1,20 M, ALTURA POR PECA DE 2,0 M, INCLUINDO SAPATAS E ITENS NECESSARIOS A INSTALACAO |  |  | SINAPI |  | M2XME | 1
TOTAL Equipamento:
VALOR SEM ENCARGOS:
VALOR ENCARGOS:
VALOR BDI (16.32%):
VALOR BDI DIFERENCIADO:
QUANTIDADE:
VALOR TOTAL:
VALOR TOTAL COM BDI:
2.1.2. 016500 - PLACA DE RESPONSABILIDADE TECNICA EM OBRAS (M2)
Material |  |  |  | FONTE |  | UNID | COEFICIENTE |  | PREÇO UNITÁRIO |  | TOTAL
I008852 | PLACA DE IDENTIFICACAO DE OBRAS |  |  | SBC |  | M2 | 1
TOTAL Material:
Mão de Obra |  |  |  | FONTE |  | UNID | COEFICIENTE |  | PREÇO UNITÁRIO |  | TOTAL
00001213 | CARPINTEIRO DE FORMAS (HORISTA) |  |  | SINAPI |  | H | 0.619
00006111 | SERVENTE DE OBRAS |  |  | SINAPI |  | H | 1.237
TOTAL Mão de Obra:
VALOR SEM ENCARGOS:
VALOR ENCARGOS (84.39%):
VALOR BDI (28.35%):
VALOR BDI DIFERENCIADO:
QUANTIDADE:
VALOR TOTAL:
VALOR TOTAL COM BDI:
2.1.3. 000855 - PROJETO EXECUTIVO ARQUI/ESTRUT/INSTAL.GERAL- EDIFICACAO (M2)
Material |  |  |  | FONTE |  | UNID | COEFICIENTE |  | PREÇO UNITÁRIO |  | TOTAL
I010731 | PROJETO E CALCULO ESTRUTURAL EDIFICACAO RESIDENCIAL |  |  | SBC |  | M2 | 1
I004378 | PROJETO EXECUTIVO ACESSIBILILADE E SINALIZACAO ACIMA 400m2 |  |  | SBC |  | M2 | 1
I008816 | PROJETO INSTALACAO DE TELEFONE EDIF.RESIDENCIAL |  |  | SBC |  | M2 | 1
I004262 | PROJETO INSTALACAO ELETRICA EDIF.RESIDENCIAL |  |  | SBC |  | M2 | 1
I005851 | PROJETO INSTALACAO INCENDIO |  |  | SBC |  | M2 | 1
I004366 | PROJETO INSTALACOES HIDROSANITARIAS ED. RESIDENCIAL |  |  | SBC |  | M2 | 1
I004369 | PROJETO PARA INSTALACAO DE GAS EDIF.RESIDENCIAL |  |  | SBC |  | M2 | 1
TOTAL Material:
VALOR SEM ENCARGOS:
VALOR ENCARGOS:
VALOR BDI (28.35%):
VALOR BDI DIFERENCIADO:
QUANTIDADE:
VALOR TOTAL:
VALOR TOTAL COM BDI:
2.1.4. I004378 - PROJETO EXECUTIVO ACESSIBILILADE E SINALIZACAO ACIMA 400m2 (M2)
Material |  |  |  | FONTE |  | UNID | COEFICIENTE |  | PREÇO UNITÁRIO |  | TOTAL
I004378 | PROJETO EXECUTIVO ACESSIBILILADE E SINALIZACAO ACIMA 400m2 |  |  | SBC |  | M2 | 1
TOTAL Material:
VALOR SEM ENCARGOS:
VALOR ENCARGOS:
VALOR BDI (28.35%):
VALOR BDI DIFERENCIADO:
QUANTIDADE:
VALOR TOTAL:
VALOR TOTAL COM BDI:
2.1.5. 000336 - PROJETO DE SPDA - ACIMA DE 400m2 (M2)
Material |  |  |  | FONTE |  | UNID | COEFICIENTE |  | PREÇO UNITÁRIO |  | TOTAL
I075151 | PROJETO DE SPDA - ACIMA DE 400m2 |  |  | SBC |  | M2 | 1
TOTAL Material:
VALOR SEM ENCARGOS:
VALOR ENCARGOS:
VALOR BDI (28.35%):
VALOR BDI DIFERENCIADO:
QUANTIDADE:
VALOR TOTAL:
VALOR TOTAL COM BDI:
2.1.6. I07362 - Projeto de CFTV com área acima de 500m². Observação: Área atendida com equipamentos. (m²)
Serviço |  |  |  | FONTE |  | UNID | COEFICIENTE |  | PREÇO UNITÁRIO |  | TOTAL
I07362 | Projeto de CFTV com área acima de 500m². Observação: Área atendida com equipamentos. |  |  | ORSE |  | m² | 1
TOTAL Serviço:
VALOR SEM ENCARGOS:
VALOR ENCARGOS:
VALOR BDI (28.35%):
VALOR BDI DIFERENCIADO:
QUANTIDADE:
VALOR TOTAL:
VALOR TOTAL COM BDI:
2.2.1. 012075 - INSTALACAO PROVISORIA DE AGUA E ESGOTO (PT)
Material |  |  |  | FONTE |  | UNID | COEFICIENTE |  | PREÇO UNITÁRIO |  | TOTAL
I003389 | ADESIVO PARA PVC bisnaga de 75 gramas |  |  | SBC |  | UN | 0.75
I004481 | ANEL BORRACHA PARA PVC SERIE R 100mm |  |  | SBC |  | UN | 2
I000100 | AREIA GROSSA LAVADA |  |  | SBC |  | M3 | 0.06
I008981 | ASSENTO SANITARIO OVAL SOFT BRANCO ASTRA |  |  | SBC |  | UN | 2
I004300 | BOLSA DE LIGACAO PVC 1.1/2"x 40mm VASO SANITARIO |  |  | SBC |  | UN | 2
I006929 | CAIXA D'AGUA EM POLIETILENO 500 LITROS COM TAMPA FORTLEV |  |  | SBC |  | UN | 1.26
I005551 | CAIXA DE DESCARGA PVC SOBREPOR BRANCA COM ENGATE 9 LITROS TIGRE |  |  | SBC |  | UN | 2
I000050 | CIMENTO PORTLAND CP III 32RS NBR 11578 (quilo) |  |  | SBC |  | KG | 32.65
I003949 | CURVA 90 PVC CURTA ESGOTO SERIE NORMAL 100mm |  |  | SBC |  | UN | 3
I005800 | DUCHA REDONDA PAREDE BRANCA NEW 4" FAME |  |  | SBC |  | UN | 2
I005209 | JOELHO 90 PVC ROSCAVEL 2" |  |  | SBC |  | UN | 4
I002274 | REGISTRO GAVETA BRONZE BRUTO 1/2" |  |  | SBC |  | UN | 2
I002279 | REGISTRO GAVETA BRONZE BRUTO 1502.B 2" DECA |  |  | SBC |  | UN | 2.26
I003375 | TUBO PVC AGUA ROSCA 1.1/2" |  |  | SBC |  | M | 13.56
I003300 | TUBO PVC AGUA ROSCA 1/2" |  |  | SBC |  | M | 6
I004480 | TUBO PVC ESGOTO SERIE NORMAL 100mm |  |  | SBC |  | M | 8
I003379 | TUBO PVC PARA CAIXA DE DESCARGA 38mmx80cm |  |  | SBC |  | UN | 2
I008050 | VASO SANITARIO CONVENCIONAL BRANCO SABARA 3500 ICASA |  |  | SBC |  | UN | 2
TOTAL Material:
Mão de Obra |  |  |  | FONTE |  | UNID | COEFICIENTE |  | PREÇO UNITÁRIO |  | TOTAL
00002696 | ENCANADOR OU BOMBEIRO HIDRAULICO (HORISTA) |  |  | SINAPI |  | H | 6.8
00004750 | PEDREIRO (HORISTA) |  |  | SINAPI |  | H | 9.6
00006111 | SERVENTE DE OBRAS |  |  | SINAPI |  | H | 6.8
00006111 | SERVENTE DE OBRAS |  |  | SINAPI |  | H | 24.6
TOTAL Mão de Obra:
VALOR SEM ENCARGOS:
VALOR ENCARGOS (84.39%):
VALOR BDI (28.35%):
VALOR BDI DIFERENCIADO:
QUANTIDADE:
VALOR TOTAL:
VALOR TOTAL COM BDI:
2.2.2. 41598 - ENTRADA PROVISORIA DE ENERGIA ELETRICA AEREA TRIFASICA 40A EM POSTE MADEIRA (UN)
Material |  |  |  | FONTE |  | UNID | COEFICIENTE |  | PREÇO UNITÁRIO |  | TOTAL
00001096 | ARMACAO VERTICAL COM HASTE E CONTRA-PINO, EM CHAPA DE ACO GALVANIZADO 3/16", COM 4 ESTRIBOS E 4 ISOLADORES |  |  | SINAPI |  | UN | 2
00039210 | ARRUELA EM ALUMINIO, COM ROSCA, DE 1", PARA ELETRODUTO |  |  | SINAPI |  | UN | 2
00011267 | ARRUELA LISA, REDONDA, DE LATAO POLIDO, DIAMETRO NOMINAL 5/8", DIAMETRO EXTERNO = 34 MM, DIAMETRO DO FURO = 17 MM, ESPESSURA = *2,5* MM |  |  | SINAPI |  | UN | 2
00039176 | BUCHA EM ALUMINIO, COM ROSCA, DE 1", PARA ELETRODUTO |  |  | SINAPI |  | UN | 2
00000857 | CABO DE COBRE NU 16 MM2 MEIO-DURO |  |  | SINAPI |  | M | 3
00001062 | CAIXA INTERNA/EXTERNA DE MEDICAO PARA 1 MEDIDOR TRIFASICO, COM VISOR, EM CHAPA DE ACO 18 USG (PADRAO DA CONCESSIONARIA LOCAL) |  |  | SINAPI |  | UN | 1
00000420 | CINTA CIRCULAR EM ACO GALVANIZADO DE 150 MM DE DIAMETRO PARA FIXACAO DE CAIXA MEDICAO, INCLUI PARAFUSOS E PORCAS |  |  | SINAPI |  | UN | 2
00001539 | CONECTOR METALICO TIPO PARAFUSO FENDIDO (SPLIT BOLT), PARA CABOS ATE 16 MM2 |  |  | SINAPI |  | UN | 8
00012034 | CURVA 180 GRAUS, DE PVC RIGIDO ROSCAVEL, DE 3/4", PARA ELETRODUTO |  |  | SINAPI |  | UN | 2
00002392 | DISJUNTOR TIPO NEMA, TRIPOLAR 10 ATE 50A, TENSAO MAXIMA DE 415 V |  |  | SINAPI |  | UN | 1
00002685 | ELETRODUTO DE PVC RIGIDO ROSCAVEL DE 1 ", SEM LUVA |  |  | SINAPI |  | M | 8
00000937 | FIO DE COBRE, SOLIDO, CLASSE 1, ISOLACAO EM PVC/A, ANTICHAMA BWF-B, 450/750V, SECAO NOMINAL 10 MM2 |  |  | SINAPI |  | M | 27
00000406 | FITA ACO INOX PARA CINTAR POSTE, L = 19 MM, E = 0,5 MM (ROLO DE 30M) |  |  | SINAPI |  | UN | 0.13333
00003379 | HASTE DE ATERRAMENTO EM ACO COM 3,00 M DE COMPRIMENTO E DN = 5/8", REVESTIDA COM BAIXA CAMADA DE COBRE, SEM CONECTOR |  |  | SINAPI |  | UN | 1
00001892 | LUVA EM PVC RIGIDO ROSCAVEL, DE 1", PARA ELETRODUTO |  |  | SINAPI |  | UN | 4
00004346 | PARAFUSO DE FERRO POLIDO, SEXTAVADO, COM ROSCA PARCIAL, DIAMETRO 5/8", COMPRIMENTO 6", COM PORCA E ARRUELA DE PRESSAO MEDIA |  |  | SINAPI |  | UN | 2
00002731 | POSTE ROLICO DE MADEIRA TRATADA, D = 20 A 25 CM, H = 12,00 M, EM EUCALIPTO OU EQUIVALENTE DA REGIAO |  |  | SINAPI |  | M | 7.96
TOTAL Material:
Mão de Obra |  |  |  | FONTE |  | UNID | COEFICIENTE |  | PREÇO UNITÁRIO |  | TOTAL
00002436 | ELETRICISTA (HORISTA) |  |  | SINAPI |  | H | 8
00006111 | SERVENTE DE OBRAS |  |  | SINAPI |  | H | 8
TOTAL Mão de Obra:
VALOR SEM ENCARGOS:
VALOR ENCARGOS (84.39%):
VALOR BDI (28.35%):
VALOR BDI DIFERENCIADO:
QUANTIDADE:
VALOR TOTAL:
VALOR TOTAL COM BDI:
2.2.3. 99059 - LOCACAO CONVENCIONAL DE OBRA, UTILIZANDO GABARITO DE TÁBUAS CORRIDAS PONTALETADAS A CADA 2,00M - 2 UTILIZAÇÕES. AF_10/2018 (M)
Material |  |  |  | FONTE |  | UNID | COEFICIENTE |  | PREÇO UNITÁRIO |  | TOTAL
00004433 | CAIBRO NAO APARELHADO *7,5 X 7,5* CM, EM MACARANDUBA, ANGELIM OU EQUIVALENTE DA REGIAO - BRUTA |  |  | SINAPI |  | M | 0.4125
00005068 | PREGO DE ACO POLIDO COM CABECA 17 X 21 (2 X 11) |  |  | SINAPI |  | KG | 0.111
00004417 | SARRAFO NAO APARELHADO *2,5 X 7* CM, EM MACARANDUBA, ANGELIM OU EQUIVALENTE DA REGIAO - BRUTA |  |  | SINAPI |  | M | 0.7445
00010567 | TABUA *2,5 X 23* CM EM PINUS, MISTA OU EQUIVALENTE DA REGIAO - BRUTA |  |  | SINAPI |  | M | 0.55
00007356 | TINTA LATEX ACRILICA PREMIUM, COR BRANCO FOSCO |  |  | SINAPI |  | L | 0.0256
TOTAL Material:
Mão de Obra |  |  |  | FONTE |  | UNID | COEFICIENTE |  | PREÇO UNITÁRIO |  | TOTAL
00001213 | CARPINTEIRO DE FORMAS (HORISTA) |  |  | SINAPI |  | H | 0.7125
00006111 | SERVENTE DE OBRAS |  |  | SINAPI |  | H | 0.3563
TOTAL Mão de Obra:
Serviço |  |  |  | FONTE |  | UNID | COEFICIENTE |  | PREÇO UNITÁRIO |  | TOTAL
94974 | CONCRETO MAGRO PARA LASTRO, TRAÇO 1:4,5:4,5 (EM MASSA SECA DE CIMENTO/ AREIA MÉDIA/ BRITA 1) - PREPARO MANUAL. AF_05/2021 |  |  | SINAPI |  | M3 | 0.0046
99062 | MARCAÇÃO DE PONTOS EM GABARITO OU CAVALETE. AF_10/2018 |  |  | SINAPI |  | UN | 1.5
91693 | SERRA CIRCULAR DE BANCADA COM MOTOR ELÉTRICO POTÊNCIA DE 5HP, COM COIFA PARA DISCO 10" - CHI DIURNO. AF_08/2015 |  |  | SINAPI |  | CHI | 0.0168
91692 | SERRA CIRCULAR DE BANCADA COM MOTOR ELÉTRICO POTÊNCIA DE 5HP, COM COIFA PARA DISCO 10" - CHP DIURNO. AF_08/2015 |  |  | SINAPI |  | CHP | 0.0039
TOTAL Serviço:
VALOR SEM ENCARGOS:
VALOR ENCARGOS (84.39%):
VALOR BDI (28.35%):
VALOR BDI DIFERENCIADO:
QUANTIDADE:
VALOR TOTAL:
VALOR TOTAL COM BDI:
2.2.4. S11703 - Barracão aberto para apoio à produção (carpintaria, central de armação, oficina, etc.) c/ tesouras, telha 4mm, piso em concreto desempolado (m2)
Serviço |  |  |  | FONTE |  | UNID | COEFICIENTE |  | PREÇO UNITÁRIO |  | TOTAL
S00199 | Madeiramento em massaranduba/madeira de lei, peça serrada p/ telha fibrocimento 4mm tipo Vogatex da Eternit ou similar |  |  | ORSE |  | m2 | 1
S00211 | Madeiramento em massaranduba/madeira de lei, tesoura com vão de 8m a 10 m |  |  | ORSE |  | un | 0.03
S11702 | Piso em concreto simples desempolado, fck = 15 MPa, e = 7 cm - Não inclui formas para juntas de concretagem |  |  | ORSE |  | m2 | 1
S05103 | Regularização Manual |  |  | ORSE |  | m2 | 1
S00234 | Telhamento com telha de fibrocimento ondulada esp = 4mm |  |  | ORSE |  | m2 | 1
TOTAL Serviço:
VALOR SEM ENCARGOS:
VALOR ENCARGOS (84.39%):
VALOR BDI (28.35%):
VALOR BDI DIFERENCIADO:
QUANTIDADE:
VALOR TOTAL:
VALOR TOTAL COM BDI:
2.2.5. 98459 - TAPUME COM TELHA METÁLICA. AF_05/2018 (M2)
Material |  |  |  | FONTE |  | UNID | COEFICIENTE |  | PREÇO UNITÁRIO |  | TOTAL
00004433 | CAIBRO NAO APARELHADO *7,5 X 7,5* CM, EM MACARANDUBA, ANGELIM OU EQUIVALENTE DA REGIAO - BRUTA |  |  | SINAPI |  | M | 1.2273
00005061 | PREGO DE ACO POLIDO COM CABECA 18 X 27 (2 1/2 X 10) |  |  | SINAPI |  | KG | 0.0428
00003992 | TABUA APARELHADA *2,5 X 30* CM, EM MACARANDUBA, ANGELIM OU EQUIVALENTE DA REGIAO |  |  | SINAPI |  | M | 1
00007243 | TELHA TRAPEZOIDAL EM ACO ZINCADO, SEM PINTURA, ALTURA DE APROXIMADAMENTE 40 MM, ESPESSURA DE 0,50 MM E LARGURA UTIL DE 980 MM |  |  | SINAPI |  | M2 | 0.5853
TOTAL Material:
Mão de Obra |  |  |  | FONTE |  | UNID | COEFICIENTE |  | PREÇO UNITÁRIO |  | TOTAL
00001213 | CARPINTEIRO DE FORMAS (HORISTA) |  |  | SINAPI |  | H | 0.5691
00006111 | SERVENTE DE OBRAS |  |  | SINAPI |  | H | 0.1897
TOTAL Mão de Obra:
Serviço |  |  |  | FONTE |  | UNID | COEFICIENTE |  | PREÇO UNITÁRIO |  | TOTAL
94974 | CONCRETO MAGRO PARA LASTRO, TRAÇO 1:4,5:4,5 (EM MASSA SECA DE CIMENTO/ AREIA MÉDIA/ BRITA 1) - PREPARO MANUAL. AF_05/2021 |  |  | SINAPI |  | M3 | 0.0012
91693 | SERRA CIRCULAR DE BANCADA COM MOTOR ELÉTRICO POTÊNCIA DE 5HP, COM COIFA PARA DISCO 10" - CHI DIURNO. AF_08/2015 |  |  | SINAPI |  | CHI | 0.0191
91692 | SERRA CIRCULAR DE BANCADA COM MOTOR ELÉTRICO POTÊNCIA DE 5HP, COM COIFA PARA DISCO 10" - CHP DIURNO. AF_08/2015 |  |  | SINAPI |  | CHP | 0.0044
TOTAL Serviço:
VALOR SEM ENCARGOS:
VALOR ENCARGOS (84.39%):
VALOR BDI (28.35%):
VALOR BDI DIFERENCIADO:
QUANTIDADE:
VALOR TOTAL:
VALOR TOTAL COM BDI:
2.2.6. 00010777 - LOCACAO DE CONTAINER 2,30 X 4,30 M, ALT. 2,50 M, PARA SANITARIO, COM 3 BACIAS, 4 CHUVEIROS, 1 LAVATORIO E 1 MICTORIO (MES)
Equipamento |  |  |  | FONTE |  | UNID | COEFICIENTE |  | PREÇO UNITÁRIO |  | TOTAL
00010777 | LOCACAO DE CONTAINER 2,30 X 4,30 M, ALT. 2,50 M, PARA SANITARIO, COM 3 BACIAS, 4 CHUVEIROS, 1 LAVATORIO E 1 MICTORIO (NAO INCLUI MOBILIZACAO/DESMOBILIZACAO) |  |  | SINAPI |  | MES | 1
TOTAL Equipamento:
VALOR SEM ENCARGOS:
VALOR ENCARGOS:
VALOR BDI (16.32%):
VALOR BDI DIFERENCIADO:
QUANTIDADE:
VALOR TOTAL:
VALOR TOTAL COM BDI:
2.2.7. S04657 - Locação de container - Escritório com banheiro - 6,20 x 2,40m - Rev 02_02/2022 (mês)
Serviço |  |  |  | FONTE |  | UNID | COEFICIENTE |  | PREÇO UNITÁRIO |  | TOTAL
I04298 | Aluguel de container - Escritório com banheiro - 6,20 x 2,40m, equipado com Ar condicionado |  |  | ORSE |  | mês | 1
TOTAL Serviço:
VALOR SEM ENCARGOS:
VALOR ENCARGOS:
VALOR BDI (28.35%):
VALOR BDI DIFERENCIADO:
QUANTIDADE:
VALOR TOTAL:
VALOR TOTAL COM BDI:
2.2.8. S04659 - Locação de container - Refeitório sem banheiro - 6,00 x 2,40m - Rev 02 _02/2022 (mês)
Serviço |  |  |  | FONTE |  | UNID | COEFICIENTE |  | PREÇO UNITÁRIO |  | TOTAL
I04296 | Aluguel de container - Refeitório sem banheiro - 6,00 x 2,40m equipado com 01\ar condicionado e mesa para 12 pessoas |  |  | ORSE |  | mês | 1
TOTAL Serviço:
VALOR SEM ENCARGOS:
VALOR ENCARGOS:
VALOR BDI (28.35%):
VALOR BDI DIFERENCIADO:
QUANTIDADE:
VALOR TOTAL:
VALOR TOTAL COM BDI:
2.3.1. C4919 - LIMPEZA MECANIZADA DE TERRENO COM REMOCAO DE CAMADA VEGETAL, UTILIZANDO TRATOR DE ESTEIRAS (M2)
Equipamento |  |  |  | FONTE |  | UNID | COEFICIENTE |  | PREÇO UNITÁRIO |  | TOTAL
I0779 | TRATOR DE ESTEIRAS C/LÂMINA E ESC. HP 155 (CHP) |  |  | SEINFRA |  | H | 0.0006
TOTAL Equipamento:
Mão de Obra |  |  |  | FONTE |  | UNID | COEFICIENTE |  | PREÇO UNITÁRIO |  | TOTAL
00006111 | SERVENTE DE OBRAS |  |  | SINAPI |  | H | 0.003
TOTAL Mão de Obra:
VALOR SEM ENCARGOS:
VALOR ENCARGOS (84.39%):
VALOR BDI (28.35%):
VALOR BDI DIFERENCIADO:
QUANTIDADE:
VALOR TOTAL:
VALOR TOTAL COM BDI:
2.3.2. 021809 - ATERRO COMPACTADO COM TANDEN/TRATOR MOTONIVELADORA (M3)
Material |  |  |  | FONTE |  | UNID | COEFICIENTE |  | PREÇO UNITÁRIO |  | TOTAL
I030573 | CAMINHAO PIPA C/IRRIGADOR-167CV 20.000 L |  |  | SBC |  | H | 0.025
I032202 | COMPACTADOR AUTOPROP.1 CIL.CATERPILLAR 145CV |  |  | SBC |  | H | 0.04
I030581 | MOTONIVELADORA ARTICUL.CATERPILLAR 120B 125CV |  |  | SBC |  | H | 0.03
I030371 | TRATOR ESTEIRAS LAMINA CATERPILLAR D5C 105CV |  |  | SBC |  | H | 0.042
TOTAL Material:
Mão de Obra |  |  |  | FONTE |  | UNID | COEFICIENTE |  | PREÇO UNITÁRIO |  | TOTAL
I099525 | FEITOR/ENCARREGADO |  |  | SBC |  | H | 0.032
00004093 | MOTORISTA DE CAMINHAO |  |  | SINAPI |  | H | 0.027
I099846 | OPERADOR DE COMPACTADOR |  |  | SBC |  | H | 0.042
I099517 | OPERADOR DE MOTONIVELADORA |  |  | SBC |  | H | 0.032
I099955 | OPERADOR DE TRATOR |  |  | SBC |  | H | 0.044
00006111 | SERVENTE DE OBRAS |  |  | SINAPI |  | H | 1.287
TOTAL Mão de Obra:
VALOR SEM ENCARGOS:
VALOR ENCARGOS (84.39%):
VALOR BDI (28.35%):
VALOR BDI DIFERENCIADO:
QUANTIDADE:
VALOR TOTAL:
VALOR TOTAL COM BDI:
2.3.3. 020640 - REMOCAO E RETIRADA INCLUSIVE BOTA-FORA DE ATERRO (M3)
Material |  |  |  | FONTE |  | UNID | COEFICIENTE |  | PREÇO UNITÁRIO |  | TOTAL
I030572 | CAMINHAO BASCULANTE DIESEL 140CV 8,0m3 |  |  | SBC |  | H | 0.125
TOTAL Material:
Mão de Obra |  |  |  | FONTE |  | UNID | COEFICIENTE |  | PREÇO UNITÁRIO |  | TOTAL
00004093 | MOTORISTA DE CAMINHAO |  |  | SINAPI |  | H | 0.191
00006111 | SERVENTE DE OBRAS |  |  | SINAPI |  | H | 1.278
TOTAL Mão de Obra:
VALOR SEM ENCARGOS:
VALOR ENCARGOS (84.39%):
VALOR BDI (28.35%):
VALOR BDI DIFERENCIADO:
QUANTIDADE:
VALOR TOTAL:
VALOR TOTAL COM BDI:
2.3.4. C0928 - CORTE E ATERRO COMPENSADO S/CONTROLE DO GRAU DE COMPACTAÇÃO (M3)
Equipamento |  |  |  | FONTE |  | UNID | COEFICIENTE |  | PREÇO UNITÁRIO |  | TOTAL
I0779 | TRATOR DE ESTEIRAS C/LÂMINA E ESC. HP 155 (CHP) |  |  | SEINFRA |  | H | 0.03
TOTAL Equipamento:
Mão de Obra |  |  |  | FONTE |  | UNID | COEFICIENTE |  | PREÇO UNITÁRIO |  | TOTAL
00006111 | SERVENTE DE OBRAS |  |  | SINAPI |  | H | 0.03
TOTAL Mão de Obra:
VALOR SEM ENCARGOS:
VALOR ENCARGOS (84.39%):
VALOR BDI (28.35%):
VALOR BDI DIFERENCIADO:
QUANTIDADE:
VALOR TOTAL:
VALOR TOTAL COM BDI:
3.1.1. 96523 - ESCAVAÇÃO MANUAL PARA BLOCO DE COROAMENTO OU SAPATA, COM PREVISÃO DE FÔRMA. AF_06/2017 (M3)
Mão de Obra |  |  |  | FONTE |  | UNID | COEFICIENTE |  | PREÇO UNITÁRIO |  | TOTAL
00004750 | PEDREIRO (HORISTA) |  |  | SINAPI |  | H | 1.189
00006111 | SERVENTE DE OBRAS |  |  | SINAPI |  | H | 3.053
TOTAL Mão de Obra:
VALOR SEM ENCARGOS:
VALOR ENCARGOS (84.39%):
VALOR BDI (28.35%):
VALOR BDI DIFERENCIADO:
QUANTIDADE:
VALOR TOTAL:
VALOR TOTAL COM BDI:
3.1.2. COMP-905643 - ATERRO/REATERRO ARGILA GC >100% PROCTOR NORMAL (m³)
Material |  |  |  | FONTE |  | UNID | COEFICIENTE |  | PREÇO UNITÁRIO |  | TOTAL
00006081 | ARGILA OU BARRO PARA ATERRO/REATERRO (COM TRANSPORTE ATE 10 KM) |  |  | SINAPI |  | M3 | 1
TOTAL Material:
Mão de Obra |  |  |  | FONTE |  | UNID | COEFICIENTE |  | PREÇO UNITÁRIO |  | TOTAL
00004093 | MOTORISTA DE CAMINHAO |  |  | SINAPI |  | H | 0.025
00004234 | OPERADOR DE ESCAVADEIRA |  |  | SINAPI |  | H | 0.033
TOTAL Mão de Obra:
Serviço |  |  |  | FONTE |  | UNID | COEFICIENTE |  | PREÇO UNITÁRIO |  | TOTAL
91384 | CAMINHÃO BASCULANTE 10 M3, TRUCADO CABINE SIMPLES, PESO BRUTO TOTAL 23.000 KG, CARGA ÚTIL MÁXIMA 15.935 KG, DISTÂNCIA ENTRE EIXOS 4,80 M, POTÊNCIA 230 CV INCLUSIVE CAÇAMBA METÁLICA - MATERIAIS NA OPERAÇÃO. AF_06/2014 |  |  | SINAPI |  | H | 0.025
5502978 | Compactação de aterros a 100% do Proctor normal |  |  | SICRO NOVO |  | m³ | 1
5668 | RETROESCAVADEIRA SOBRE RODAS COM CARREGADEIRA, TRAÇÃO 4X2, POTÊNCIA LÍQ. 79 HP, CAÇAMBA CARREG. CAP. MÍN. 1 M3, CAÇAMBA RETRO CAP. 0,20 M3, PESO OPERACIONAL MÍN. 6.570 KG, PROFUNDIDADE ESCAVAÇÃO MÁX. 4,37 M - MATERIAIS NA OPERAÇÃO. AF_06/2014 |  |  | SINAPI |  | H | 0.033
TOTAL Serviço:
VALOR SEM ENCARGOS:
VALOR ENCARGOS (84.39%):
VALOR BDI (28.35%):
VALOR BDI DIFERENCIADO:
QUANTIDADE:
VALOR TOTAL:
VALOR TOTAL COM BDI:
3.1.3. 021121 - CONTENCAO MURO EM BLOCOS DE CONCRETO ESTRUTURAL 19x19x39cm (M2)
Material |  |  |  | FONTE |  | UNID | COEFICIENTE |  | PREÇO UNITÁRIO |  | TOTAL
I000100 | AREIA GROSSA LAVADA |  |  | SBC |  | M3 | 0.01
I007884 | BLOCO CONCRETO ESTRUTURAL 19x19x39cm 4,5 MPA (NBR 6136) |  |  | SBC |  | UN | 12.5
I000050 | CIMENTO PORTLAND CP III 32RS NBR 11578 (quilo) |  |  | SBC |  | KG | 0.37
TOTAL Material:
Mão de Obra |  |  |  | FONTE |  | UNID | COEFICIENTE |  | PREÇO UNITÁRIO |  | TOTAL
00004750 | PEDREIRO (HORISTA) |  |  | SINAPI |  | H | 0.392
00006111 | SERVENTE DE OBRAS |  |  | SINAPI |  | H | 0.454
TOTAL Mão de Obra:
VALOR SEM ENCARGOS:
VALOR ENCARGOS (84.39%):
VALOR BDI (28.35%):
VALOR BDI DIFERENCIADO:
QUANTIDADE:
VALOR TOTAL:
VALOR TOTAL COM BDI:
3.1.4. 96527 - ESCAVAÇÃO MANUAL DE VALA PARA VIGA BALDRAME, COM PREVISÃO DE FÔRMA. AF_06/2017 (M3)
Mão de Obra |  |  |  | FONTE |  | UNID | COEFICIENTE |  | PREÇO UNITÁRIO |  | TOTAL
00004750 | PEDREIRO (HORISTA) |  |  | SINAPI |  | H | 1.459
00006111 | SERVENTE DE OBRAS |  |  | SINAPI |  | H | 4.138
TOTAL Mão de Obra:
VALOR SEM ENCARGOS:
VALOR ENCARGOS (84.39%):
VALOR BDI (28.35%):
VALOR BDI DIFERENCIADO:
QUANTIDADE:
VALOR TOTAL:
VALOR TOTAL COM BDI:
3.1.5. 101616 - PREPARO DE FUNDO DE VALA COM LARGURA MENOR QUE 1,5 M (ACERTO DO SOLO NATURAL). AF_08/2020 (M2)
Mão de Obra |  |  |  | FONTE |  | UNID | COEFICIENTE |  | PREÇO UNITÁRIO |  | TOTAL
00004750 | PEDREIRO (HORISTA) |  |  | SINAPI |  | H | 0.102
00006111 | SERVENTE DE OBRAS |  |  | SINAPI |  | H | 0.1531
TOTAL Mão de Obra:
Serviço |  |  |  | FONTE |  | UNID | COEFICIENTE |  | PREÇO UNITÁRIO |  | TOTAL
91534 | COMPACTADOR DE SOLOS DE PERCUSSÃO (SOQUETE) COM MOTOR A GASOLINA 4 TEMPOS, POTÊNCIA 4 CV - CHI DIURNO. AF_08/2015 |  |  | SINAPI |  | CHI | 0.0036
91533 | COMPACTADOR DE SOLOS DE PERCUSSÃO (SOQUETE) COM MOTOR A GASOLINA 4 TEMPOS, POTÊNCIA 4 CV - CHP DIURNO. AF_08/2015 |  |  | SINAPI |  | CHP | 0.0036
TOTAL Serviço:
VALOR SEM ENCARGOS:
VALOR ENCARGOS (84.39%):
VALOR BDI (28.35%):
VALOR BDI DIFERENCIADO:
QUANTIDADE:
VALOR TOTAL:
VALOR TOTAL COM BDI:
3.1.6. 97915 - TRANSPORTE COM CAMINHÃO BASCULANTE DE 6 M³, EM VIA URBANA PAVIMENTADA, ADICIONAL PARA DMT EXCEDENTE A 30 KM (UNIDADE: M3XKM). AF_07/2020 (M3XKM)
Serviço |  |  |  | FONTE |  | UNID | COEFICIENTE |  | PREÇO UNITÁRIO |  | TOTAL
67827 | CAMINHÃO BASCULANTE 6 M3 TOCO, PESO BRUTO TOTAL 16.000 KG, CARGA ÚTIL MÁXIMA 11.130 KG, DISTÂNCIA ENTRE EIXOS 5,36 M, POTÊNCIA 185 CV, INCLUSIVE CAÇAMBA METÁLICA - CHI DIURNO. AF_06/2014 |  |  | SINAPI |  | CHI | 0.0024
67826 | CAMINHÃO BASCULANTE 6 M3 TOCO, PESO BRUTO TOTAL 16.000 KG, CARGA ÚTIL MÁXIMA 11.130 KG, DISTÂNCIA ENTRE EIXOS 5,36 M, POTÊNCIA 185 CV, INCLUSIVE CAÇAMBA METÁLICA - CHP DIURNO. AF_06/2014 |  |  | SINAPI |  | CHP | 0.0056
TOTAL Serviço:
VALOR SEM ENCARGOS:
VALOR ENCARGOS (84.39%):
VALOR BDI (28.35%):
VALOR BDI DIFERENCIADO:
QUANTIDADE:
VALOR TOTAL:
VALOR TOTAL COM BDI:
3.2.1.1. 030310 - FORMA PARA FUNDACAO EM TABUAS DE MADEIRA E ESCORAS (M2)
Material |  |  |  | FONTE |  | UNID | COEFICIENTE |  | PREÇO UNITÁRIO |  | TOTAL
I001350 | PONTALETE 7,5x7,5cm (3x3") PERNA/BARROTE/ESTRONCA |  |  | SBC |  | M | 3.5
I001450 | PREGO FERRO GALVANIZADO 16x24 (285 un/kg) |  |  | SBC |  | KG | 0.2
I001250 | TABUA TERCEIRA QUALIDADE NAO APARELHADA |  |  | SBC |  | M | 2
TOTAL Material:
Mão de Obra |  |  |  | FONTE |  | UNID | COEFICIENTE |  | PREÇO UNITÁRIO |  | TOTAL
00001213 | CARPINTEIRO DE FORMAS (HORISTA) |  |  | SINAPI |  | H | 1.237
00006111 | SERVENTE DE OBRAS |  |  | SINAPI |  | H | 1.753
TOTAL Mão de Obra:
VALOR SEM ENCARGOS:
VALOR ENCARGOS (84.39%):
VALOR BDI (28.35%):
VALOR BDI DIFERENCIADO:
QUANTIDADE:
VALOR TOTAL:
VALOR TOTAL COM BDI:
3.2.2.1. 92919 - ARMAÇÃO DE ESTRUTURAS DIVERSAS DE CONCRETO ARMADO, EXCETO VIGAS, PILARES, LAJES E FUNDAÇÕES, UTILIZANDO AÇO CA-50 DE 10,0 MM - MONTAGEM. AF_06/2022 (KG)
Material |  |  |  | FONTE |  | UNID | COEFICIENTE |  | PREÇO UNITÁRIO |  | TOTAL
00043132 | ARAME RECOZIDO 16 BWG, D = 1,65 MM (0,016 KG/M) OU 18 BWG, D = 1,25 MM (0,01 KG/M) |  |  | SINAPI |  | KG | 0.025
00039017 | ESPACADOR / DISTANCIADOR CIRCULAR COM ENTRADA LATERAL, EM PLASTICO, PARA VERGALHAO *4,2 A 12,5* MM, COBRIMENTO 20 MM |  |  | SINAPI |  | UN | 0.543
TOTAL Material:
Mão de Obra |  |  |  | FONTE |  | UNID | COEFICIENTE |  | PREÇO UNITÁRIO |  | TOTAL
00000378 | ARMADOR (HORISTA) |  |  | SINAPI |  | H | 0.0709
00006111 | SERVENTE DE OBRAS |  |  | SINAPI |  | H | 0.0116
TOTAL Mão de Obra:
Serviço |  |  |  | FONTE |  | UNID | COEFICIENTE |  | PREÇO UNITÁRIO |  | TOTAL
92803 | CORTE E DOBRA DE AÇO CA-50, DIÂMETRO DE 10,0 MM. AF_06/2022 |  |  | SINAPI |  | KG | 1
TOTAL Serviço:
VALOR SEM ENCARGOS:
VALOR ENCARGOS (84.39%):
VALOR BDI (28.35%):
VALOR BDI DIFERENCIADO:
QUANTIDADE:
VALOR TOTAL:
VALOR TOTAL COM BDI:
3.2.3.1. 94962 - CONCRETO MAGRO PARA LASTRO, TRAÇO 1:4,5:4,5 (CIMENTO/ AREIA MÉDIA/ BRITA 1) - PREPARO MECÂNICO COM BETONEIRA 400 L. AF_07/2016 (M3)
Material |  |  |  | FONTE |  | UNID | COEFICIENTE |  | PREÇO UNITÁRIO |  | TOTAL
00000370 | AREIA MEDIA - POSTO JAZIDA/FORNECEDOR (RETIRADO NA JAZIDA, SEM TRANSPORTE) |  |  | SINAPI |  | M3 | 0.8269
00001379 | CIMENTO PORTLAND COMPOSTO CP II-32 |  |  | SINAPI |  | KG | 212.0194
00004721 | PEDRA BRITADA N. 1 (9,5 a 19 MM) POSTO PEDREIRA/FORNECEDOR, SEM FRETE |  |  | SINAPI |  | M3 | 0.5782
TOTAL Material:
Mão de Obra |  |  |  | FONTE |  | UNID | COEFICIENTE |  | PREÇO UNITÁRIO |  | TOTAL
00037666 | OPERADOR DE BETONEIRA ESTACIONARIA / MISTURADOR |  |  | SINAPI |  | H | 1.4811
00006111 | SERVENTE DE OBRAS |  |  | SINAPI |  | H | 2.3433
TOTAL Mão de Obra:
Serviço |  |  |  | FONTE |  | UNID | COEFICIENTE |  | PREÇO UNITÁRIO |  | TOTAL
88831 | BETONEIRA CAPACIDADE NOMINAL DE 400 L, CAPACIDADE DE MISTURA 280 L, MOTOR ELÉTRICO TRIFÁSICO POTÊNCIA DE 2 CV, SEM CARREGADOR - CHI DIURNO. AF_10/2014 |  |  | SINAPI |  | CHI | 0.7188
88830 | BETONEIRA CAPACIDADE NOMINAL DE 400 L, CAPACIDADE DE MISTURA 280 L, MOTOR ELÉTRICO TRIFÁSICO POTÊNCIA DE 2 CV, SEM CARREGADOR - CHP DIURNO. AF_10/2014 |  |  | SINAPI |  | CHP | 0.7623
TOTAL Serviço:
VALOR SEM ENCARGOS:
VALOR ENCARGOS (84.39%):
VALOR BDI (28.35%):
VALOR BDI DIFERENCIADO:
QUANTIDADE:
VALOR TOTAL:
VALOR TOTAL COM BDI:
3.2.3.2. 94965 - CONCRETO FCK = 25MPA, TRAÇO 1:2,3:2,7 (CIMENTO/ AREIA MÉDIA/ BRITA 1) - PREPARO MECÂNICO COM BETONEIRA 400 L. AF_07/2016 (M3)
Material |  |  |  | FONTE |  | UNID | COEFICIENTE |  | PREÇO UNITÁRIO |  | TOTAL
00000370 | AREIA MEDIA - POSTO JAZIDA/FORNECEDOR (RETIRADO NA JAZIDA, SEM TRANSPORTE) |  |  | SINAPI |  | M3 | 0.7229
00001379 | CIMENTO PORTLAND COMPOSTO CP II-32 |  |  | SINAPI |  | KG | 362.6579
00004721 | PEDRA BRITADA N. 1 (9,5 a 19 MM) POSTO PEDREIRA/FORNECEDOR, SEM FRETE |  |  | SINAPI |  | M3 | 0.5934
TOTAL Material:
Mão de Obra |  |  |  | FONTE |  | UNID | COEFICIENTE |  | PREÇO UNITÁRIO |  | TOTAL
00037666 | OPERADOR DE BETONEIRA ESTACIONARIA / MISTURADOR |  |  | SINAPI |  | H | 1.4637
00006111 | SERVENTE DE OBRAS |  |  | SINAPI |  | H | 2.3117
TOTAL Mão de Obra:
Serviço |  |  |  | FONTE |  | UNID | COEFICIENTE |  | PREÇO UNITÁRIO |  | TOTAL
88831 | BETONEIRA CAPACIDADE NOMINAL DE 400 L, CAPACIDADE DE MISTURA 280 L, MOTOR ELÉTRICO TRIFÁSICO POTÊNCIA DE 2 CV, SEM CARREGADOR - CHI DIURNO. AF_10/2014 |  |  | SINAPI |  | CHI | 0.7103
88830 | BETONEIRA CAPACIDADE NOMINAL DE 400 L, CAPACIDADE DE MISTURA 280 L, MOTOR ELÉTRICO TRIFÁSICO POTÊNCIA DE 2 CV, SEM CARREGADOR - CHP DIURNO. AF_10/2014 |  |  | SINAPI |  | CHP | 0.7534
TOTAL Serviço:
VALOR SEM ENCARGOS:
VALOR ENCARGOS (84.39%):
VALOR BDI (28.35%):
VALOR BDI DIFERENCIADO:
QUANTIDADE:
VALOR TOTAL:
VALOR TOTAL COM BDI:
3.2.3.3. 172259 - MURO DE ARRIMO E CONTENCAO CONCRETO 18MPa h=1,5m 1,20m3 (M)
Material |  |  |  | FONTE |  | UNID | COEFICIENTE |  | PREÇO UNITÁRIO |  | TOTAL
I000344 | ACO CA 50 MEDIO (6,3mm a 25,0mm) (3/16" a 1") |  |  | SBC |  | KG | 102
I000400 | ARAME RECOZIDO ISGW #16 (0,032kg/m) (55 AMARRAS/pm3) |  |  | SBC |  | KG | 0.24
I000100 | AREIA GROSSA LAVADA |  |  | SBC |  | M3 | 0.785
I000050 | CIMENTO PORTLAND CP III 32RS NBR 11578 (quilo) |  |  | SBC |  | KG | 434
I008766 | PEDRA BRITADA #1 |  |  | SBC |  | M3 | 0.459
I008767 | PEDRA BRITADA #2 |  |  | SBC |  | M3 | 0.46
I001350 | PONTALETE 7,5x7,5cm (3x3") PERNA/BARROTE/ESTRONCA |  |  | SBC |  | M | 38.4
I001450 | PREGO FERRO GALVANIZADO 16x24 (285 un/kg) |  |  | SBC |  | KG | 1.92
TOTAL Material:
Mão de Obra |  |  |  | FONTE |  | UNID | COEFICIENTE |  | PREÇO UNITÁRIO |  | TOTAL
00000378 | ARMADOR (HORISTA) |  |  | SINAPI |  | H | 10.516
00001213 | CARPINTEIRO DE FORMAS (HORISTA) |  |  | SINAPI |  | H | 17.836
I099322 | CONCRETISTA |  |  | SBC |  | H | 5.753
00006111 | SERVENTE DE OBRAS |  |  | SINAPI |  | H | 10.516
00006111 | SERVENTE DE OBRAS |  |  | SINAPI |  | H | 24.847
00006111 | SERVENTE DE OBRAS |  |  | SINAPI |  | H | 22.991
TOTAL Mão de Obra:
VALOR SEM ENCARGOS:
VALOR ENCARGOS (84.39%):
VALOR BDI (28.35%):
VALOR BDI DIFERENCIADO:
QUANTIDADE:
VALOR TOTAL:
VALOR TOTAL COM BDI:
4.1.1.1. 92270 - FABRICAÇÃO DE FÔRMA PARA VIGAS, COM MADEIRA SERRADA, E = 25 MM. AF_09/2020 (M2)
Material |  |  |  | FONTE |  | UNID | COEFICIENTE |  | PREÇO UNITÁRIO |  | TOTAL
00005068 | PREGO DE ACO POLIDO COM CABECA 17 X 21 (2 X 11) |  |  | SINAPI |  | KG | 0.128
00004517 | SARRAFO *2,5 X 7,5* CM EM PINUS, MISTA OU EQUIVALENTE DA REGIAO - BRUTA |  |  | SINAPI |  | M | 4.228
00006189 | TABUA NAO APARELHADA *2,5 X 30* CM, EM MACARANDUBA, ANGELIM OU EQUIVALENTE DA REGIAO - BRUTA |  |  | SINAPI |  | M | 4.448
TOTAL Material:
Mão de Obra |  |  |  | FONTE |  | UNID | COEFICIENTE |  | PREÇO UNITÁRIO |  | TOTAL
00001213 | CARPINTEIRO DE FORMAS (HORISTA) |  |  | SINAPI |  | H | 0.792
00006111 | SERVENTE DE OBRAS |  |  | SINAPI |  | H | 0.179
TOTAL Mão de Obra:
Serviço |  |  |  | FONTE |  | UNID | COEFICIENTE |  | PREÇO UNITÁRIO |  | TOTAL
91693 | SERRA CIRCULAR DE BANCADA COM MOTOR ELÉTRICO POTÊNCIA DE 5HP, COM COIFA PARA DISCO 10" - CHI DIURNO. AF_08/2015 |  |  | SINAPI |  | CHI | 0.224
91692 | SERRA CIRCULAR DE BANCADA COM MOTOR ELÉTRICO POTÊNCIA DE 5HP, COM COIFA PARA DISCO 10" - CHP DIURNO. AF_08/2015 |  |  | SINAPI |  | CHP | 0.056
TOTAL Serviço:
VALOR SEM ENCARGOS:
VALOR ENCARGOS (84.39%):
VALOR BDI (28.35%):
VALOR BDI DIFERENCIADO:
QUANTIDADE:
VALOR TOTAL:
VALOR TOTAL COM BDI:
4.1.1.2. 92448 - MONTAGEM E DESMONTAGEM DE FÔRMA DE VIGA, ESCORAMENTO COM PONTALETE DE MADEIRA, PÉ-DIREITO SIMPLES, EM MADEIRA SERRADA, 4 UTILIZAÇÕES. AF_09/2020 (M2)
Material |  |  |  | FONTE |  | UNID | COEFICIENTE |  | PREÇO UNITÁRIO |  | TOTAL
00002692 | DESMOLDANTE PROTETOR PARA FORMAS DE MADEIRA, DE BASE OLEOSA EMULSIONADA EM AGUA |  |  | SINAPI |  | L | 0.017
00040304 | PREGO DE ACO POLIDO COM CABECA DUPLA 17 X 27 (2 1/2 X 11) |  |  | SINAPI |  | KG | 0.066
00006193 | TABUA NAO APARELHADA *2,5 X 20* CM, EM MACARANDUBA, ANGELIM OU EQUIVALENTE DA REGIAO - BRUTA |  |  | SINAPI |  | M | 0.328
TOTAL Material:
Mão de Obra |  |  |  | FONTE |  | UNID | COEFICIENTE |  | PREÇO UNITÁRIO |  | TOTAL
00001213 | CARPINTEIRO DE FORMAS (HORISTA) |  |  | SINAPI |  | H | 1.686
00006111 | SERVENTE DE OBRAS |  |  | SINAPI |  | H | 0.309
TOTAL Mão de Obra:
Serviço |  |  |  | FONTE |  | UNID | COEFICIENTE |  | PREÇO UNITÁRIO |  | TOTAL
92273 | FABRICAÇÃO DE ESCORAS DO TIPO PONTALETE, EM MADEIRA, PARA PÉ-DIREITO SIMPLES. AF_09/2020 |  |  | SINAPI |  | M | 1.879
92270 | FABRICAÇÃO DE FÔRMA PARA VIGAS, COM MADEIRA SERRADA, E = 25 MM. AF_09/2020 |  |  | SINAPI |  | M2 | 0.419
TOTAL Serviço:
VALOR SEM ENCARGOS:
VALOR ENCARGOS (84.39%):
VALOR BDI (28.35%):
VALOR BDI DIFERENCIADO:
QUANTIDADE:
VALOR TOTAL:
VALOR TOTAL COM BDI:
4.1.2.1. 92775 - ARMAÇÃO DE PILAR OU VIGA DE UMA ESTRUTURA CONVENCIONAL DE CONCRETO ARMADO EM UMA EDIFICAÇÃO TÉRREA OU SOBRADO UTILIZANDO AÇO CA-60 DE 5,0 MM - MONTAGEM. AF_12/2015 (KG)
Material |  |  |  | FONTE |  | UNID | COEFICIENTE |  | PREÇO UNITÁRIO |  | TOTAL
00043132 | ARAME RECOZIDO 16 BWG, D = 1,65 MM (0,016 KG/M) OU 18 BWG, D = 1,25 MM (0,01 KG/M) |  |  | SINAPI |  | KG | 0.025
00039017 | ESPACADOR / DISTANCIADOR CIRCULAR COM ENTRADA LATERAL, EM PLASTICO, PARA VERGALHAO *4,2 A 12,5* MM, COBRIMENTO 20 MM |  |  | SINAPI |  | UN | 1.19
TOTAL Material:
Mão de Obra |  |  |  | FONTE |  | UNID | COEFICIENTE |  | PREÇO UNITÁRIO |  | TOTAL
00000378 | ARMADOR (HORISTA) |  |  | SINAPI |  | H | 0.2245
00006111 | SERVENTE DE OBRAS |  |  | SINAPI |  | H | 0.0367
TOTAL Mão de Obra:
Serviço |  |  |  | FONTE |  | UNID | COEFICIENTE |  | PREÇO UNITÁRIO |  | TOTAL
92791 | CORTE E DOBRA DE AÇO CA-60, DIÂMETRO DE 5,0 MM, UTILIZADO EM ESTRUTURAS DIVERSAS, EXCETO LAJES. AF_12/2015 |  |  | SINAPI |  | KG | 1
TOTAL Serviço:
VALOR SEM ENCARGOS:
VALOR ENCARGOS (84.39%):
VALOR BDI (28.35%):
VALOR BDI DIFERENCIADO:
QUANTIDADE:
VALOR TOTAL:
VALOR TOTAL COM BDI:
4.1.2.2. 92760 - ARMAÇÃO DE PILAR OU VIGA DE ESTRUTURA CONVENCIONAL DE CONCRETO ARMADO UTILIZANDO AÇO CA-50 DE 6,3 MM - MONTAGEM. AF_06/2022 (KG)
Material |  |  |  | FONTE |  | UNID | COEFICIENTE |  | PREÇO UNITÁRIO |  | TOTAL
00043132 | ARAME RECOZIDO 16 BWG, D = 1,65 MM (0,016 KG/M) OU 18 BWG, D = 1,25 MM (0,01 KG/M) |  |  | SINAPI |  | KG | 0.025
00039017 | ESPACADOR / DISTANCIADOR CIRCULAR COM ENTRADA LATERAL, EM PLASTICO, PARA VERGALHAO *4,2 A 12,5* MM, COBRIMENTO 20 MM |  |  | SINAPI |  | UN | 0.97
TOTAL Material:
Mão de Obra |  |  |  | FONTE |  | UNID | COEFICIENTE |  | PREÇO UNITÁRIO |  | TOTAL
00000378 | ARMADOR (HORISTA) |  |  | SINAPI |  | H | 0.079
00006111 | SERVENTE DE OBRAS |  |  | SINAPI |  | H | 0.0129
TOTAL Mão de Obra:
Serviço |  |  |  | FONTE |  | UNID | COEFICIENTE |  | PREÇO UNITÁRIO |  | TOTAL
92801 | CORTE E DOBRA DE AÇO CA-50, DIÂMETRO DE 6,3 MM. AF_06/2022 |  |  | SINAPI |  | KG | 1
TOTAL Serviço:
VALOR SEM ENCARGOS:
VALOR ENCARGOS (84.39%):
VALOR BDI (28.35%):
VALOR BDI DIFERENCIADO:
QUANTIDADE:
VALOR TOTAL:
VALOR TOTAL COM BDI:
4.1.2.3. 92777 - ARMAÇÃO DE PILAR OU VIGA DE UMA ESTRUTURA CONVENCIONAL DE CONCRETO ARMADO EM UMA EDIFICAÇÃO TÉRREA OU SOBRADO UTILIZANDO AÇO CA-50 DE 8,0 MM - MONTAGEM. AF_12/2015 (KG)
Material |  |  |  | FONTE |  | UNID | COEFICIENTE |  | PREÇO UNITÁRIO |  | TOTAL
00043132 | ARAME RECOZIDO 16 BWG, D = 1,65 MM (0,016 KG/M) OU 18 BWG, D = 1,25 MM (0,01 KG/M) |  |  | SINAPI |  | KG | 0.025
00039017 | ESPACADOR / DISTANCIADOR CIRCULAR COM ENTRADA LATERAL, EM PLASTICO, PARA VERGALHAO *4,2 A 12,5* MM, COBRIMENTO 20 MM |  |  | SINAPI |  | UN | 0.743
TOTAL Material:
Mão de Obra |  |  |  | FONTE |  | UNID | COEFICIENTE |  | PREÇO UNITÁRIO |  | TOTAL
00000378 | ARMADOR (HORISTA) |  |  | SINAPI |  | H | 0.1278
00006111 | SERVENTE DE OBRAS |  |  | SINAPI |  | H | 0.0209
TOTAL Mão de Obra:
Serviço |  |  |  | FONTE |  | UNID | COEFICIENTE |  | PREÇO UNITÁRIO |  | TOTAL
92793 | CORTE E DOBRA DE AÇO CA-50, DIÂMETRO DE 8,0 MM, UTILIZADO EM ESTRUTURAS DIVERSAS, EXCETO LAJES. AF_12/2015 |  |  | SINAPI |  | KG | 1
TOTAL Serviço:
VALOR SEM ENCARGOS:
VALOR ENCARGOS (84.39%):
VALOR BDI (28.35%):
VALOR BDI DIFERENCIADO:
QUANTIDADE:
VALOR TOTAL:
VALOR TOTAL COM BDI:
4.1.2.4. 92778 - ARMAÇÃO DE PILAR OU VIGA DE UMA ESTRUTURA CONVENCIONAL DE CONCRETO ARMADO EM UMA EDIFICAÇÃO TÉRREA OU SOBRADO UTILIZANDO AÇO CA-50 DE 10,0 MM - MONTAGEM. AF_12/2015 (KG)
Material |  |  |  | FONTE |  | UNID | COEFICIENTE |  | PREÇO UNITÁRIO |  | TOTAL
00043132 | ARAME RECOZIDO 16 BWG, D = 1,65 MM (0,016 KG/M) OU 18 BWG, D = 1,25 MM (0,01 KG/M) |  |  | SINAPI |  | KG | 0.025
00039017 | ESPACADOR / DISTANCIADOR CIRCULAR COM ENTRADA LATERAL, EM PLASTICO, PARA VERGALHAO *4,2 A 12,5* MM, COBRIMENTO 20 MM |  |  | SINAPI |  | UN | 0.543
TOTAL Material:
Mão de Obra |  |  |  | FONTE |  | UNID | COEFICIENTE |  | PREÇO UNITÁRIO |  | TOTAL
00000378 | ARMADOR (HORISTA) |  |  | SINAPI |  | H | 0.0956
00006111 | SERVENTE DE OBRAS |  |  | SINAPI |  | H | 0.0156
TOTAL Mão de Obra:
Serviço |  |  |  | FONTE |  | UNID | COEFICIENTE |  | PREÇO UNITÁRIO |  | TOTAL
92794 | CORTE E DOBRA DE AÇO CA-50, DIÂMETRO DE 10,0 MM, UTILIZADO EM ESTRUTURAS DIVERSAS, EXCETO LAJES. AF_12/2015 |  |  | SINAPI |  | KG | 1
TOTAL Serviço:
VALOR SEM ENCARGOS:
VALOR ENCARGOS (84.39%):
VALOR BDI (28.35%):
VALOR BDI DIFERENCIADO:
QUANTIDADE:
VALOR TOTAL:
VALOR TOTAL COM BDI:
4.1.2.5. 92779 - ARMAÇÃO DE PILAR OU VIGA DE UMA ESTRUTURA CONVENCIONAL DE CONCRETO ARMADO EM UMA EDIFICAÇÃO TÉRREA OU SOBRADO UTILIZANDO AÇO CA-50 DE 12,5 MM - MONTAGEM. AF_12/2015 (KG)
Material |  |  |  | FONTE |  | UNID | COEFICIENTE |  | PREÇO UNITÁRIO |  | TOTAL
00043132 | ARAME RECOZIDO 16 BWG, D = 1,65 MM (0,016 KG/M) OU 18 BWG, D = 1,25 MM (0,01 KG/M) |  |  | SINAPI |  | KG | 0.025
00039017 | ESPACADOR / DISTANCIADOR CIRCULAR COM ENTRADA LATERAL, EM PLASTICO, PARA VERGALHAO *4,2 A 12,5* MM, COBRIMENTO 20 MM |  |  | SINAPI |  | UN | 0.367
TOTAL Material:
Mão de Obra |  |  |  | FONTE |  | UNID | COEFICIENTE |  | PREÇO UNITÁRIO |  | TOTAL
00000378 | ARMADOR (HORISTA) |  |  | SINAPI |  | H | 0.0698
00006111 | SERVENTE DE OBRAS |  |  | SINAPI |  | H | 0.0114
TOTAL Mão de Obra:
Serviço |  |  |  | FONTE |  | UNID | COEFICIENTE |  | PREÇO UNITÁRIO |  | TOTAL
92795 | CORTE E DOBRA DE AÇO CA-50, DIÂMETRO DE 12,5 MM, UTILIZADO EM ESTRUTURAS DIVERSAS, EXCETO LAJES. AF_12/2015 |  |  | SINAPI |  | KG | 1
TOTAL Serviço:
VALOR SEM ENCARGOS:
VALOR ENCARGOS (84.39%):
VALOR BDI (28.35%):
VALOR BDI DIFERENCIADO:
QUANTIDADE:
VALOR TOTAL:
VALOR TOTAL COM BDI:
4.1.3.1. 92873 - LANÇAMENTO COM USO DE BALDES, ADENSAMENTO E ACABAMENTO DE CONCRETO EM ESTRUTURAS. AF_12/2015 (M3)
Mão de Obra |  |  |  | FONTE |  | UNID | COEFICIENTE |  | PREÇO UNITÁRIO |  | TOTAL
00001213 | CARPINTEIRO DE FORMAS (HORISTA) |  |  | SINAPI |  | H | 1.846
00004750 | PEDREIRO (HORISTA) |  |  | SINAPI |  | H | 1.846
00006111 | SERVENTE DE OBRAS |  |  | SINAPI |  | H | 5.538
TOTAL Mão de Obra:
Serviço |  |  |  | FONTE |  | UNID | COEFICIENTE |  | PREÇO UNITÁRIO |  | TOTAL
90587 | VIBRADOR DE IMERSÃO, DIÂMETRO DE PONTEIRA 45MM, MOTOR ELÉTRICO TRIFÁSICO POTÊNCIA DE 2 CV - CHI DIURNO. AF_06/2015 |  |  | SINAPI |  | CHI | 1.174
90586 | VIBRADOR DE IMERSÃO, DIÂMETRO DE PONTEIRA 45MM, MOTOR ELÉTRICO TRIFÁSICO POTÊNCIA DE 2 CV - CHP DIURNO. AF_06/2015 |  |  | SINAPI |  | CHP | 0.672
TOTAL Serviço:
VALOR SEM ENCARGOS:
VALOR ENCARGOS (84.39%):
VALOR BDI (28.35%):
VALOR BDI DIFERENCIADO:
QUANTIDADE:
VALOR TOTAL:
VALOR TOTAL COM BDI:
4.1.3.2. 94965 - CONCRETO FCK = 25MPA, TRAÇO 1:2,3:2,7 (CIMENTO/ AREIA MÉDIA/ BRITA 1) - PREPARO MECÂNICO COM BETONEIRA 400 L. AF_07/2016 (M3)
Material |  |  |  | FONTE |  | UNID | COEFICIENTE |  | PREÇO UNITÁRIO |  | TOTAL
00000370 | AREIA MEDIA - POSTO JAZIDA/FORNECEDOR (RETIRADO NA JAZIDA, SEM TRANSPORTE) |  |  | SINAPI |  | M3 | 0.7229
00001379 | CIMENTO PORTLAND COMPOSTO CP II-32 |  |  | SINAPI |  | KG | 362.6579
00004721 | PEDRA BRITADA N. 1 (9,5 a 19 MM) POSTO PEDREIRA/FORNECEDOR, SEM FRETE |  |  | SINAPI |  | M3 | 0.5934
TOTAL Material:
Mão de Obra |  |  |  | FONTE |  | UNID | COEFICIENTE |  | PREÇO UNITÁRIO |  | TOTAL
00037666 | OPERADOR DE BETONEIRA ESTACIONARIA / MISTURADOR |  |  | SINAPI |  | H | 1.4637
00006111 | SERVENTE DE OBRAS |  |  | SINAPI |  | H | 2.3117
TOTAL Mão de Obra:
Serviço |  |  |  | FONTE |  | UNID | COEFICIENTE |  | PREÇO UNITÁRIO |  | TOTAL
88831 | BETONEIRA CAPACIDADE NOMINAL DE 400 L, CAPACIDADE DE MISTURA 280 L, MOTOR ELÉTRICO TRIFÁSICO POTÊNCIA DE 2 CV, SEM CARREGADOR - CHI DIURNO. AF_10/2014 |  |  | SINAPI |  | CHI | 0.7103
88830 | BETONEIRA CAPACIDADE NOMINAL DE 400 L, CAPACIDADE DE MISTURA 280 L, MOTOR ELÉTRICO TRIFÁSICO POTÊNCIA DE 2 CV, SEM CARREGADOR - CHP DIURNO. AF_10/2014 |  |  | SINAPI |  | CHP | 0.7534
TOTAL Serviço:
VALOR SEM ENCARGOS:
VALOR ENCARGOS (84.39%):
VALOR BDI (28.35%):
VALOR BDI DIFERENCIADO:
QUANTIDADE:
VALOR TOTAL:
VALOR TOTAL COM BDI:
4.2.1.1. 92269 - FABRICAÇÃO DE FÔRMA PARA PILARES E ESTRUTURAS SIMILARES, EM MADEIRA SERRADA, E=25 MM. AF_09/2020 (M2)
Material |  |  |  | FONTE |  | UNID | COEFICIENTE |  | PREÇO UNITÁRIO |  | TOTAL
00005068 | PREGO DE ACO POLIDO COM CABECA 17 X 21 (2 X 11) |  |  | SINAPI |  | KG | 0.086
00004517 | SARRAFO *2,5 X 7,5* CM EM PINUS, MISTA OU EQUIVALENTE DA REGIAO - BRUTA |  |  | SINAPI |  | M | 4.432
00006189 | TABUA NAO APARELHADA *2,5 X 30* CM, EM MACARANDUBA, ANGELIM OU EQUIVALENTE DA REGIAO - BRUTA |  |  | SINAPI |  | M | 6.53
TOTAL Material:
Mão de Obra |  |  |  | FONTE |  | UNID | COEFICIENTE |  | PREÇO UNITÁRIO |  | TOTAL
00001213 | CARPINTEIRO DE FORMAS (HORISTA) |  |  | SINAPI |  | H | 0.607
00006111 | SERVENTE DE OBRAS |  |  | SINAPI |  | H | 0.143
TOTAL Mão de Obra:
Serviço |  |  |  | FONTE |  | UNID | COEFICIENTE |  | PREÇO UNITÁRIO |  | TOTAL
91693 | SERRA CIRCULAR DE BANCADA COM MOTOR ELÉTRICO POTÊNCIA DE 5HP, COM COIFA PARA DISCO 10" - CHI DIURNO. AF_08/2015 |  |  | SINAPI |  | CHI | 0.201
91692 | SERRA CIRCULAR DE BANCADA COM MOTOR ELÉTRICO POTÊNCIA DE 5HP, COM COIFA PARA DISCO 10" - CHP DIURNO. AF_08/2015 |  |  | SINAPI |  | CHP | 0.05
TOTAL Serviço:
VALOR SEM ENCARGOS:
VALOR ENCARGOS (84.39%):
VALOR BDI (28.35%):
VALOR BDI DIFERENCIADO:
QUANTIDADE:
VALOR TOTAL:
VALOR TOTAL COM BDI:
4.2.1.2. 92413 - MONTAGEM E DESMONTAGEM DE FÔRMA DE PILARES RETANGULARES E ESTRUTURAS SIMILARES, PÉ-DIREITO SIMPLES, EM MADEIRA SERRADA, 4 UTILIZAÇÕES. AF_09/2020 (M2)
Material |  |  |  | FONTE |  | UNID | COEFICIENTE |  | PREÇO UNITÁRIO |  | TOTAL
00002692 | DESMOLDANTE PROTETOR PARA FORMAS DE MADEIRA, DE BASE OLEOSA EMULSIONADA EM AGUA |  |  | SINAPI |  | L | 0.017
00040304 | PREGO DE ACO POLIDO COM CABECA DUPLA 17 X 27 (2 1/2 X 11) |  |  | SINAPI |  | KG | 0.027
TOTAL Material:
Mão de Obra |  |  |  | FONTE |  | UNID | COEFICIENTE |  | PREÇO UNITÁRIO |  | TOTAL
00001213 | CARPINTEIRO DE FORMAS (HORISTA) |  |  | SINAPI |  | H | 2.052
00006111 | SERVENTE DE OBRAS |  |  | SINAPI |  | H | 0.376
TOTAL Mão de Obra:
Serviço |  |  |  | FONTE |  | UNID | COEFICIENTE |  | PREÇO UNITÁRIO |  | TOTAL
92269 | FABRICAÇÃO DE FÔRMA PARA PILARES E ESTRUTURAS SIMILARES, EM MADEIRA SERRADA, E=25 MM. AF_09/2020 |  |  | SINAPI |  | M2 | 0.275
TOTAL Serviço:
VALOR SEM ENCARGOS:
VALOR ENCARGOS (84.39%):
VALOR BDI (28.35%):
VALOR BDI DIFERENCIADO:
QUANTIDADE:
VALOR TOTAL:
VALOR TOTAL COM BDI:
4.2.2.1. 92759 - ARMAÇÃO DE PILAR OU VIGA DE ESTRUTURA CONVENCIONAL DE CONCRETO ARMADO UTILIZANDO AÇO CA-60 DE 5,0 MM - MONTAGEM. AF_06/2022 (KG)
Material |  |  |  | FONTE |  | UNID | COEFICIENTE |  | PREÇO UNITÁRIO |  | TOTAL
00043132 | ARAME RECOZIDO 16 BWG, D = 1,65 MM (0,016 KG/M) OU 18 BWG, D = 1,25 MM (0,01 KG/M) |  |  | SINAPI |  | KG | 0.025
00039017 | ESPACADOR / DISTANCIADOR CIRCULAR COM ENTRADA LATERAL, EM PLASTICO, PARA VERGALHAO *4,2 A 12,5* MM, COBRIMENTO 20 MM |  |  | SINAPI |  | UN | 1.19
TOTAL Material:
Mão de Obra |  |  |  | FONTE |  | UNID | COEFICIENTE |  | PREÇO UNITÁRIO |  | TOTAL
00000378 | ARMADOR (HORISTA) |  |  | SINAPI |  | H | 0.1069
00006111 | SERVENTE DE OBRAS |  |  | SINAPI |  | H | 0.0175
TOTAL Mão de Obra:
Serviço |  |  |  | FONTE |  | UNID | COEFICIENTE |  | PREÇO UNITÁRIO |  | TOTAL
92800 | CORTE E DOBRA DE AÇO CA-60, DIÂMETRO DE 5,0 MM. AF_06/2022 |  |  | SINAPI |  | KG | 1
TOTAL Serviço:
VALOR SEM ENCARGOS:
VALOR ENCARGOS (84.39%):
VALOR BDI (28.35%):
VALOR BDI DIFERENCIADO:
QUANTIDADE:
VALOR TOTAL:
VALOR TOTAL COM BDI:
4.2.2.2. 92760 - ARMAÇÃO DE PILAR OU VIGA DE ESTRUTURA CONVENCIONAL DE CONCRETO ARMADO UTILIZANDO AÇO CA-50 DE 6,3 MM - MONTAGEM. AF_06/2022 (KG)
Material |  |  |  | FONTE |  | UNID | COEFICIENTE |  | PREÇO UNITÁRIO |  | TOTAL
00043132 | ARAME RECOZIDO 16 BWG, D = 1,65 MM (0,016 KG/M) OU 18 BWG, D = 1,25 MM (0,01 KG/M) |  |  | SINAPI |  | KG | 0.025
00039017 | ESPACADOR / DISTANCIADOR CIRCULAR COM ENTRADA LATERAL, EM PLASTICO, PARA VERGALHAO *4,2 A 12,5* MM, COBRIMENTO 20 MM |  |  | SINAPI |  | UN | 0.97
TOTAL Material:
Mão de Obra |  |  |  | FONTE |  | UNID | COEFICIENTE |  | PREÇO UNITÁRIO |  | TOTAL
00000378 | ARMADOR (HORISTA) |  |  | SINAPI |  | H | 0.079
00006111 | SERVENTE DE OBRAS |  |  | SINAPI |  | H | 0.0129
TOTAL Mão de Obra:
Serviço |  |  |  | FONTE |  | UNID | COEFICIENTE |  | PREÇO UNITÁRIO |  | TOTAL
92801 | CORTE E DOBRA DE AÇO CA-50, DIÂMETRO DE 6,3 MM. AF_06/2022 |  |  | SINAPI |  | KG | 1
TOTAL Serviço:
VALOR SEM ENCARGOS:
VALOR ENCARGOS (84.39%):
VALOR BDI (28.35%):
VALOR BDI DIFERENCIADO:
QUANTIDADE:
VALOR TOTAL:
VALOR TOTAL COM BDI:
4.2.2.3. 92778 - ARMAÇÃO DE PILAR OU VIGA DE UMA ESTRUTURA CONVENCIONAL DE CONCRETO ARMADO EM UMA EDIFICAÇÃO TÉRREA OU SOBRADO UTILIZANDO AÇO CA-50 DE 10,0 MM - MONTAGEM. AF_12/2015 (KG)
Material |  |  |  | FONTE |  | UNID | COEFICIENTE |  | PREÇO UNITÁRIO |  | TOTAL
00043132 | ARAME RECOZIDO 16 BWG, D = 1,65 MM (0,016 KG/M) OU 18 BWG, D = 1,25 MM (0,01 KG/M) |  |  | SINAPI |  | KG | 0.025
00039017 | ESPACADOR / DISTANCIADOR CIRCULAR COM ENTRADA LATERAL, EM PLASTICO, PARA VERGALHAO *4,2 A 12,5* MM, COBRIMENTO 20 MM |  |  | SINAPI |  | UN | 0.543
TOTAL Material:
Mão de Obra |  |  |  | FONTE |  | UNID | COEFICIENTE |  | PREÇO UNITÁRIO |  | TOTAL
00000378 | ARMADOR (HORISTA) |  |  | SINAPI |  | H | 0.0956
00006111 | SERVENTE DE OBRAS |  |  | SINAPI |  | H | 0.0156
TOTAL Mão de Obra:
Serviço |  |  |  | FONTE |  | UNID | COEFICIENTE |  | PREÇO UNITÁRIO |  | TOTAL
92794 | CORTE E DOBRA DE AÇO CA-50, DIÂMETRO DE 10,0 MM, UTILIZADO EM ESTRUTURAS DIVERSAS, EXCETO LAJES. AF_12/2015 |  |  | SINAPI |  | KG | 1
TOTAL Serviço:
VALOR SEM ENCARGOS:
VALOR ENCARGOS (84.39%):
VALOR BDI (28.35%):
VALOR BDI DIFERENCIADO:
QUANTIDADE:
VALOR TOTAL:
VALOR TOTAL COM BDI:
4.2.2.4. 92779 - ARMAÇÃO DE PILAR OU VIGA DE UMA ESTRUTURA CONVENCIONAL DE CONCRETO ARMADO EM UMA EDIFICAÇÃO TÉRREA OU SOBRADO UTILIZANDO AÇO CA-50 DE 12,5 MM - MONTAGEM. AF_12/2015 (KG)
Material |  |  |  | FONTE |  | UNID | COEFICIENTE |  | PREÇO UNITÁRIO |  | TOTAL
00043132 | ARAME RECOZIDO 16 BWG, D = 1,65 MM (0,016 KG/M) OU 18 BWG, D = 1,25 MM (0,01 KG/M) |  |  | SINAPI |  | KG | 0.025
00039017 | ESPACADOR / DISTANCIADOR CIRCULAR COM ENTRADA LATERAL, EM PLASTICO, PARA VERGALHAO *4,2 A 12,5* MM, COBRIMENTO 20 MM |  |  | SINAPI |  | UN | 0.367
TOTAL Material:
Mão de Obra |  |  |  | FONTE |  | UNID | COEFICIENTE |  | PREÇO UNITÁRIO |  | TOTAL
00000378 | ARMADOR (HORISTA) |  |  | SINAPI |  | H | 0.0698
00006111 | SERVENTE DE OBRAS |  |  | SINAPI |  | H | 0.0114
TOTAL Mão de Obra:
Serviço |  |  |  | FONTE |  | UNID | COEFICIENTE |  | PREÇO UNITÁRIO |  | TOTAL
92795 | CORTE E DOBRA DE AÇO CA-50, DIÂMETRO DE 12,5 MM, UTILIZADO EM ESTRUTURAS DIVERSAS, EXCETO LAJES. AF_12/2015 |  |  | SINAPI |  | KG | 1
TOTAL Serviço:
VALOR SEM ENCARGOS:
VALOR ENCARGOS (84.39%):
VALOR BDI (28.35%):
VALOR BDI DIFERENCIADO:
QUANTIDADE:
VALOR TOTAL:
VALOR TOTAL COM BDI:
4.2.2.5. 92780 - ARMAÇÃO DE PILAR OU VIGA DE UMA ESTRUTURA CONVENCIONAL DE CONCRETO ARMADO EM UMA EDIFICAÇÃO TÉRREA OU SOBRADO UTILIZANDO AÇO CA-50 DE 16,0 MM - MONTAGEM. AF_12/2015 (KG)
Material |  |  |  | FONTE |  | UNID | COEFICIENTE |  | PREÇO UNITÁRIO |  | TOTAL
00043132 | ARAME RECOZIDO 16 BWG, D = 1,65 MM (0,016 KG/M) OU 18 BWG, D = 1,25 MM (0,01 KG/M) |  |  | SINAPI |  | KG | 0.025
00039017 | ESPACADOR / DISTANCIADOR CIRCULAR COM ENTRADA LATERAL, EM PLASTICO, PARA VERGALHAO *4,2 A 12,5* MM, COBRIMENTO 20 MM |  |  | SINAPI |  | UN | 0.212
TOTAL Material:
Mão de Obra |  |  |  | FONTE |  | UNID | COEFICIENTE |  | PREÇO UNITÁRIO |  | TOTAL
00000378 | ARMADOR (HORISTA) |  |  | SINAPI |  | H | 0.0473
00006111 | SERVENTE DE OBRAS |  |  | SINAPI |  | H | 0.0077
TOTAL Mão de Obra:
Serviço |  |  |  | FONTE |  | UNID | COEFICIENTE |  | PREÇO UNITÁRIO |  | TOTAL
92796 | CORTE E DOBRA DE AÇO CA-50, DIÂMETRO DE 16,0 MM, UTILIZADO EM ESTRUTURAS DIVERSAS, EXCETO LAJES. AF_12/2015 |  |  | SINAPI |  | KG | 1
TOTAL Serviço:
VALOR SEM ENCARGOS:
VALOR ENCARGOS (84.39%):
VALOR BDI (28.35%):
VALOR BDI DIFERENCIADO:
QUANTIDADE:
VALOR TOTAL:
VALOR TOTAL COM BDI:
4.2.3.1. 92873 - LANÇAMENTO COM USO DE BALDES, ADENSAMENTO E ACABAMENTO DE CONCRETO EM ESTRUTURAS. AF_12/2015 (M3)
Mão de Obra |  |  |  | FONTE |  | UNID | COEFICIENTE |  | PREÇO UNITÁRIO |  | TOTAL
00001213 | CARPINTEIRO DE FORMAS (HORISTA) |  |  | SINAPI |  | H | 1.846
00004750 | PEDREIRO (HORISTA) |  |  | SINAPI |  | H | 1.846
00006111 | SERVENTE DE OBRAS |  |  | SINAPI |  | H | 5.538
TOTAL Mão de Obra:
Serviço |  |  |  | FONTE |  | UNID | COEFICIENTE |  | PREÇO UNITÁRIO |  | TOTAL
90587 | VIBRADOR DE IMERSÃO, DIÂMETRO DE PONTEIRA 45MM, MOTOR ELÉTRICO TRIFÁSICO POTÊNCIA DE 2 CV - CHI DIURNO. AF_06/2015 |  |  | SINAPI |  | CHI | 1.174
90586 | VIBRADOR DE IMERSÃO, DIÂMETRO DE PONTEIRA 45MM, MOTOR ELÉTRICO TRIFÁSICO POTÊNCIA DE 2 CV - CHP DIURNO. AF_06/2015 |  |  | SINAPI |  | CHP | 0.672
TOTAL Serviço:
VALOR SEM ENCARGOS:
VALOR ENCARGOS (84.39%):
VALOR BDI (28.35%):
VALOR BDI DIFERENCIADO:
QUANTIDADE:
VALOR TOTAL:
VALOR TOTAL COM BDI:
4.2.3.2. 94965 - CONCRETO FCK = 25MPA, TRAÇO 1:2,3:2,7 (CIMENTO/ AREIA MÉDIA/ BRITA 1) - PREPARO MECÂNICO COM BETONEIRA 400 L. AF_07/2016 (M3)
Material |  |  |  | FONTE |  | UNID | COEFICIENTE |  | PREÇO UNITÁRIO |  | TOTAL
00000370 | AREIA MEDIA - POSTO JAZIDA/FORNECEDOR (RETIRADO NA JAZIDA, SEM TRANSPORTE) |  |  | SINAPI |  | M3 | 0.7229
00001379 | CIMENTO PORTLAND COMPOSTO CP II-32 |  |  | SINAPI |  | KG | 362.6579
00004721 | PEDRA BRITADA N. 1 (9,5 a 19 MM) POSTO PEDREIRA/FORNECEDOR, SEM FRETE |  |  | SINAPI |  | M3 | 0.5934
TOTAL Material:
Mão de Obra |  |  |  | FONTE |  | UNID | COEFICIENTE |  | PREÇO UNITÁRIO |  | TOTAL
00037666 | OPERADOR DE BETONEIRA ESTACIONARIA / MISTURADOR |  |  | SINAPI |  | H | 1.4637 |  | 16.58
00006111 | SERVENTE DE OBRAS |  |  | SINAPI |  | H | 2.3117 |  | 10.03
TOTAL Mão de Obra:
Serviço |  |  |  | FONTE |  | UNID | COEFICIENTE |  | PREÇO UNITÁRIO |  | TOTAL
88831 | BETONEIRA CAPACIDADE NOMINAL DE 400 L, CAPACIDADE DE MISTURA 280 L, MOTOR ELÉTRICO TRIFÁSICO POTÊNCIA DE 2 CV, SEM CARREGADOR - CHI DIURNO. AF_10/2014 |  |  | SINAPI |  | CHI | 0.7103
88830 | BETONEIRA CAPACIDADE NOMINAL DE 400 L, CAPACIDADE DE MISTURA 280 L, MOTOR ELÉTRICO TRIFÁSICO POTÊNCIA DE 2 CV, SEM CARREGADOR - CHP DIURNO. AF_10/2014 |  |  | SINAPI |  | CHP | 0.7534
TOTAL Serviço:
VALOR SEM ENCARGOS:
VALOR ENCARGOS (84.39%):
VALOR BDI (28.35%):
VALOR BDI DIFERENCIADO:
QUANTIDADE:
VALOR TOTAL:
VALOR TOTAL COM BDI:
4.3.1.1. 92267 - FABRICAÇÃO DE FÔRMA PARA LAJES, EM CHAPA DE MADEIRA COMPENSADA RESINADA, E = 17 MM. AF_09/2020 (M2)
Material |  |  |  | FONTE |  | UNID | COEFICIENTE |  | PREÇO UNITÁRIO |  | TOTAL
00001358 | CHAPA/PAINEL DE MADEIRA COMPENSADA RESINADA (MADEIRITE RESINADO ROSA) PARA FORMA DE CONCRETO, DE 2200 x 1100 MM, E = 17 MM |  |  | SINAPI |  | M2 | 1.05
TOTAL Material:
Mão de Obra |  |  |  | FONTE |  | UNID | COEFICIENTE |  | PREÇO UNITÁRIO |  | TOTAL
00001213 | CARPINTEIRO DE FORMAS (HORISTA) |  |  | SINAPI |  | H | 0.005
00006111 | SERVENTE DE OBRAS |  |  | SINAPI |  | H | 0.005
TOTAL Mão de Obra:
Serviço |  |  |  | FONTE |  | UNID | COEFICIENTE |  | PREÇO UNITÁRIO |  | TOTAL
91693 | SERRA CIRCULAR DE BANCADA COM MOTOR ELÉTRICO POTÊNCIA DE 5HP, COM COIFA PARA DISCO 10" - CHI DIURNO. AF_08/2015 |  |  | SINAPI |  | CHI | 0.022
91692 | SERRA CIRCULAR DE BANCADA COM MOTOR ELÉTRICO POTÊNCIA DE 5HP, COM COIFA PARA DISCO 10" - CHP DIURNO. AF_08/2015 |  |  | SINAPI |  | CHP | 0.005
TOTAL Serviço:
VALOR SEM ENCARGOS:
VALOR ENCARGOS (84.39%):
VALOR BDI (28.35%):
VALOR BDI DIFERENCIADO:
QUANTIDADE:
VALOR TOTAL:
VALOR TOTAL COM BDI:
4.3.1.2. 92522 - MONTAGEM E DESMONTAGEM DE FÔRMA DE LAJE MACIÇA, PÉ-DIREITO SIMPLES, EM CHAPA DE MADEIRA COMPENSADA RESINADA, 8 UTILIZAÇÕES. AF_09/2020 (M2)
Equipamento |  |  |  | FONTE |  | UNID | COEFICIENTE |  | PREÇO UNITÁRIO |  | TOTAL
00010749 | LOCACAO DE ESCORA METALICA TELESCOPICA, COM ALTURA REGULAVEL DE *1,80* A *3,20* M, COM CAPACIDADE DE CARGA DE NO MINIMO 1000 KGF (10 KN), INCLUSO TRIPE E FORCADO |  |  | SINAPI |  | MES | 0.397
TOTAL Equipamento:
Material |  |  |  | FONTE |  | UNID | COEFICIENTE |  | PREÇO UNITÁRIO |  | TOTAL
00002692 | DESMOLDANTE PROTETOR PARA FORMAS DE MADEIRA, DE BASE OLEOSA EMULSIONADA EM AGUA |  |  | SINAPI |  | L | 0.01
00040270 | VIGA DE ESCORAMAENTO H20, DE MADEIRA, PESO DE 5,00 A 5,20 KG/M, COM EXTREMIDADES PLASTICAS |  |  | SINAPI |  | M | 0.095
TOTAL Material:
Mão de Obra |  |  |  | FONTE |  | UNID | COEFICIENTE |  | PREÇO UNITÁRIO |  | TOTAL
00001213 | CARPINTEIRO DE FORMAS (HORISTA) |  |  | SINAPI |  | H | 0.543
00006111 | SERVENTE DE OBRAS |  |  | SINAPI |  | H | 0.099
TOTAL Mão de Obra:
Serviço |  |  |  | FONTE |  | UNID | COEFICIENTE |  | PREÇO UNITÁRIO |  | TOTAL
92267 | FABRICAÇÃO DE FÔRMA PARA LAJES, EM CHAPA DE MADEIRA COMPENSADA RESINADA, E = 17 MM. AF_09/2020 |  |  | SINAPI |  | M2 | 0.195
TOTAL Serviço:
VALOR SEM ENCARGOS:
VALOR ENCARGOS (84.39%):
VALOR BDI (28.35%):
VALOR BDI DIFERENCIADO:
QUANTIDADE:
VALOR TOTAL:
VALOR TOTAL COM BDI:
4.3.2.1. 92784 - ARMAÇÃO DE LAJE DE UMA ESTRUTURA CONVENCIONAL DE CONCRETO ARMADO EM UMA EDIFICAÇÃO TÉRREA OU SOBRADO UTILIZANDO AÇO CA-60 DE 5,0 MM - MONTAGEM. AF_12/2015 (KG)
Material |  |  |  | FONTE |  | UNID | COEFICIENTE |  | PREÇO UNITÁRIO |  | TOTAL
00043132 | ARAME RECOZIDO 16 BWG, D = 1,65 MM (0,016 KG/M) OU 18 BWG, D = 1,25 MM (0,01 KG/M) |  |  | SINAPI |  | KG | 0.025
00039017 | ESPACADOR / DISTANCIADOR CIRCULAR COM ENTRADA LATERAL, EM PLASTICO, PARA VERGALHAO *4,2 A 12,5* MM, COBRIMENTO 20 MM |  |  | SINAPI |  | UN | 2.118
TOTAL Material:
Mão de Obra |  |  |  | FONTE |  | UNID | COEFICIENTE |  | PREÇO UNITÁRIO |  | TOTAL
00000378 | ARMADOR (HORISTA) |  |  | SINAPI |  | H | 0.1547
00006111 | SERVENTE DE OBRAS |  |  | SINAPI |  | H | 0.0253
TOTAL Mão de Obra:
Serviço |  |  |  | FONTE |  | UNID | COEFICIENTE |  | PREÇO UNITÁRIO |  | TOTAL
92800 | CORTE E DOBRA DE AÇO CA-60, DIÂMETRO DE 5,0 MM. AF_06/2022 |  |  | SINAPI |  | KG | 1
TOTAL Serviço:
VALOR SEM ENCARGOS:
VALOR ENCARGOS (84.39%):
VALOR BDI (28.35%):
VALOR BDI DIFERENCIADO:
QUANTIDADE:
VALOR TOTAL:
VALOR TOTAL COM BDI:
4.3.2.2. 92785 - ARMAÇÃO DE LAJE DE UMA ESTRUTURA CONVENCIONAL DE CONCRETO ARMADO EM UMA EDIFICAÇÃO TÉRREA OU SOBRADO UTILIZANDO AÇO CA-50 DE 6,3 MM - MONTAGEM. AF_12/2015 (KG)
Material |  |  |  | FONTE |  | UNID | COEFICIENTE |  | PREÇO UNITÁRIO |  | TOTAL
00043132 | ARAME RECOZIDO 16 BWG, D = 1,65 MM (0,016 KG/M) OU 18 BWG, D = 1,25 MM (0,01 KG/M) |  |  | SINAPI |  | KG | 0.025
00039017 | ESPACADOR / DISTANCIADOR CIRCULAR COM ENTRADA LATERAL, EM PLASTICO, PARA VERGALHAO *4,2 A 12,5* MM, COBRIMENTO 20 MM |  |  | SINAPI |  | UN | 1.333
TOTAL Material:
Mão de Obra |  |  |  | FONTE |  | UNID | COEFICIENTE |  | PREÇO UNITÁRIO |  | TOTAL
00000378 | ARMADOR (HORISTA) |  |  | SINAPI |  | H | 0.1168
00006111 | SERVENTE DE OBRAS |  |  | SINAPI |  | H | 0.0191
TOTAL Mão de Obra:
Serviço |  |  |  | FONTE |  | UNID | COEFICIENTE |  | PREÇO UNITÁRIO |  | TOTAL
92801 | CORTE E DOBRA DE AÇO CA-50, DIÂMETRO DE 6,3 MM. AF_06/2022 |  |  | SINAPI |  | KG | 1
TOTAL Serviço:
VALOR SEM ENCARGOS:
VALOR ENCARGOS (84.39%):
VALOR BDI (28.35%):
VALOR BDI DIFERENCIADO:
QUANTIDADE:
VALOR TOTAL:
VALOR TOTAL COM BDI:
4.3.2.3. 92786 - ARMAÇÃO DE LAJE DE UMA ESTRUTURA CONVENCIONAL DE CONCRETO ARMADO EM UMA EDIFICAÇÃO TÉRREA OU SOBRADO UTILIZANDO AÇO CA-50 DE 8,0 MM - MONTAGEM. AF_12/2015 (KG)
Material |  |  |  | FONTE |  | UNID | COEFICIENTE |  | PREÇO UNITÁRIO |  | TOTAL
00043132 | ARAME RECOZIDO 16 BWG, D = 1,65 MM (0,016 KG/M) OU 18 BWG, D = 1,25 MM (0,01 KG/M) |  |  | SINAPI |  | KG | 0.025
00039017 | ESPACADOR / DISTANCIADOR CIRCULAR COM ENTRADA LATERAL, EM PLASTICO, PARA VERGALHAO *4,2 A 12,5* MM, COBRIMENTO 20 MM |  |  | SINAPI |  | UN | 0.728
TOTAL Material:
Mão de Obra |  |  |  | FONTE |  | UNID | COEFICIENTE |  | PREÇO UNITÁRIO |  | TOTAL
00000378 | ARMADOR (HORISTA) |  |  | SINAPI |  | H | 0.0859
00006111 | SERVENTE DE OBRAS |  |  | SINAPI |  | H | 0.014
TOTAL Mão de Obra:
Serviço |  |  |  | FONTE |  | UNID | COEFICIENTE |  | PREÇO UNITÁRIO |  | TOTAL
92802 | CORTE E DOBRA DE AÇO CA-50, DIÂMETRO DE 8,0 MM. AF_06/2022 |  |  | SINAPI |  | KG | 1
TOTAL Serviço:
VALOR SEM ENCARGOS:
VALOR ENCARGOS (84.39%):
VALOR BDI (28.35%):
VALOR BDI DIFERENCIADO:
QUANTIDADE:
VALOR TOTAL:
VALOR TOTAL COM BDI:
4.3.2.4. 92771 - ARMAÇÃO DE LAJE DE ESTRUTURA CONVENCIONAL DE CONCRETO ARMADO UTILIZANDO AÇO CA-50 DE 10,0 MM - MONTAGEM. AF_06/2022 (KG)
Material |  |  |  | FONTE |  | UNID | COEFICIENTE |  | PREÇO UNITÁRIO |  | TOTAL
00043132 | ARAME RECOZIDO 16 BWG, D = 1,65 MM (0,016 KG/M) OU 18 BWG, D = 1,25 MM (0,01 KG/M) |  |  | SINAPI |  | KG | 0.025
00039017 | ESPACADOR / DISTANCIADOR CIRCULAR COM ENTRADA LATERAL, EM PLASTICO, PARA VERGALHAO *4,2 A 12,5* MM, COBRIMENTO 20 MM |  |  | SINAPI |  | UN | 0.357
TOTAL Material:
Mão de Obra |  |  |  | FONTE |  | UNID | COEFICIENTE |  | PREÇO UNITÁRIO |  | TOTAL
00000378 | ARMADOR (HORISTA) |  |  | SINAPI |  | H | 0.0259
00006111 | SERVENTE DE OBRAS |  |  | SINAPI |  | H | 0.0042
TOTAL Mão de Obra:
Serviço |  |  |  | FONTE |  | UNID | COEFICIENTE |  | PREÇO UNITÁRIO |  | TOTAL
92803 | CORTE E DOBRA DE AÇO CA-50, DIÂMETRO DE 10,0 MM. AF_06/2022 |  |  | SINAPI |  | KG | 1
TOTAL Serviço:
VALOR SEM ENCARGOS:
VALOR ENCARGOS (84.39%):
VALOR BDI (28.35%):
VALOR BDI DIFERENCIADO:
QUANTIDADE:
VALOR TOTAL:
VALOR TOTAL COM BDI:
4.3.2.5. S07393 - Laje pré-fabricada treliçada para piso ou cobertura, intereixo 38cm, h=12cm, el. enchimento em EPS h=8cm, inclusive escoramento em madeira e capeamento 4cm. (M2)
Material |  |  |  | FONTE |  | UNID | COEFICIENTE |  | PREÇO UNITÁRIO |  | TOTAL
I00367S | Areia grossa - posto jazida/fornecedor (retirado na jazida,sem transporte) |  |  | ORSE |  | m3 | 0.049
I01379S | Cimento portland composto cp ii-32 |  |  | ORSE |  | kg | 15
I01286 | Laje pré-fabricada treliçada para piso ou cobertura, h=12cm, el. enchimento em bloco EPS, h=8cm |  |  | ORSE |  | m² | 1
I01569 | Madeira mista serrada (barrote) 6 x 6cm - 0,0036 m3/m (angelim, louro) |  |  | ORSE |  | m | 1.71
I06995 | Madeira mista serrada (sarrafo) 2,2 x 5,5cm - 0,00121 m³/m |  |  | ORSE |  | m | 0.97
I04721S | Pedra britada n. 1 (9,5 a 19 mm) posto pedreira/fornecedor,sem frete |  |  | ORSE |  | m3 | 0.011
I04718S | Pedra britada n. 2 (19 a 38 mm) posto pedreira/fornecedor, sem frete |  |  | ORSE |  | m3 | 0.033
I05075S | Prego de aco polido com cabeca 18 x 30 (2 3/4 x 10) |  |  | ORSE |  | kg | 0.03
I10567S | Tabua *2,5 x 23* cm em pinus, mista ou equivalente da regiao - bruta |  |  | ORSE |  | m | 0.56
TOTAL Material:
Mão de Obra |  |  |  | FONTE |  | UNID | COEFICIENTE |  | PREÇO UNITÁRIO |  | TOTAL
00004750 | PEDREIRO (HORISTA) |  |  | SINAPI |  | H | 0.44
00006111 | SERVENTE DE OBRAS |  |  | SINAPI |  | H | 1.88
TOTAL Mão de Obra:
Serviço |  |  |  | FONTE |  | UNID | COEFICIENTE |  | PREÇO UNITÁRIO |  | TOTAL
S00140 | Aço CA - 50 Ø 6,3 a 12,5mm, inclusive corte, dobragem, montagem e colocacao de ferragens nas formas, para superestruturas e fundações - R1 |  |  | ORSE |  | kg | 1.89
S10550 | Encargos Complementares - Pedreiro |  |  | ORSE |  | h | 0.44
S10549 | Encargos Complementares - Servente |  |  | ORSE |  | h | 1.88
TOTAL Serviço:
VALOR SEM ENCARGOS:
VALOR ENCARGOS (84.39%):
VALOR BDI (28.35%):
VALOR BDI DIFERENCIADO:
QUANTIDADE:
VALOR TOTAL:
VALOR TOTAL COM BDI:
4.3.3.1. 94964 - CONCRETO FCK = 20MPA, TRAÇO 1:2,7:3 (CIMENTO/ AREIA MÉDIA/ BRITA 1) - (M3)
Material |  |  |  | FONTE |  | UNID | COEFICIENTE |  | PREÇO UNITÁRIO |  | TOTAL
00000370 | AREIA MEDIA - POSTO JAZIDA/FORNECEDOR (RETIRADO NA JAZIDA, SEM TRANSPORTE) |  |  | SINAPI |  | M3 | 0.7558
00001379 | CIMENTO PORTLAND COMPOSTO CP II-32 |  |  | SINAPI |  | KG | 322.9777
00004721 | PEDRA BRITADA N. 1 (9,5 a 19 MM) POSTO PEDREIRA/FORNECEDOR, SEM FRETE |  |  | SINAPI |  | M3 | 0.5872
TOTAL Material:
Mão de Obra |  |  |  | FONTE |  | UNID | COEFICIENTE |  | PREÇO UNITÁRIO |  | TOTAL
00037666 | OPERADOR DE BETONEIRA ESTACIONARIA / MISTURADOR |  |  | SINAPI |  | H | 1.6046
00006111 | SERVENTE DE OBRAS |  |  | SINAPI |  | H | 2.5333
TOTAL Mão de Obra:
Serviço |  |  |  | FONTE |  | UNID | COEFICIENTE |  | PREÇO UNITÁRIO |  | TOTAL
88831 | BETONEIRA CAPACIDADE NOMINAL DE 400 L, CAPACIDADE DE MISTURA 280 L, MOTOR ELÉTRICO TRIFÁSICO POTÊNCIA DE 2 CV, SEM CARREGADOR - CHI DIURNO. AF_10/2014 |  |  | SINAPI |  | CHI | 0.7787
88830 | BETONEIRA CAPACIDADE NOMINAL DE 400 L, CAPACIDADE DE MISTURA 280 L, MOTOR ELÉTRICO TRIFÁSICO POTÊNCIA DE 2 CV, SEM CARREGADOR - CHP DIURNO. AF_10/2014 |  |  | SINAPI |  | CHP | 0.8259
TOTAL Serviço:
VALOR SEM ENCARGOS:
VALOR ENCARGOS (84.39%):
VALOR BDI (28.35%):
VALOR BDI DIFERENCIADO:
QUANTIDADE:
VALOR TOTAL:
VALOR TOTAL COM BDI:
4.3.3.2. 92874 - LANÇAMENTO COM USO DE BOMBA, ADENSAMENTO E ACABAMENTO DE CONCRETO EM ESTRUTURAS. AF_12/2015 (M3)
Mão de Obra |  |  |  | FONTE |  | UNID | COEFICIENTE |  | PREÇO UNITÁRIO |  | TOTAL
00001213 | CARPINTEIRO DE FORMAS (HORISTA) |  |  | SINAPI |  | H | 0.199
00004750 | PEDREIRO (HORISTA) |  |  | SINAPI |  | H | 0.199
00006111 | SERVENTE DE OBRAS |  |  | SINAPI |  | H | 1.192
TOTAL Mão de Obra:
Serviço |  |  |  | FONTE |  | UNID | COEFICIENTE |  | PREÇO UNITÁRIO |  | TOTAL
90587 | VIBRADOR DE IMERSÃO, DIÂMETRO DE PONTEIRA 45MM, MOTOR ELÉTRICO TRIFÁSICO POTÊNCIA DE 2 CV - CHI DIURNO. AF_06/2015 |  |  | SINAPI |  | CHI | 0.131
90586 | VIBRADOR DE IMERSÃO, DIÂMETRO DE PONTEIRA 45MM, MOTOR ELÉTRICO TRIFÁSICO POTÊNCIA DE 2 CV - CHP DIURNO. AF_06/2015 |  |  | SINAPI |  | CHP | 0.068
TOTAL Serviço:
VALOR SEM ENCARGOS:
VALOR ENCARGOS (84.39%):
VALOR BDI (28.35%):
VALOR BDI DIFERENCIADO:
QUANTIDADE:
VALOR TOTAL:
VALOR TOTAL COM BDI:
5.1.1. 100778 - ESTRUTURA TRELIÇADA DE COBERTURA, TIPO FINK, COM LIGAÇÕES PARAFUSADAS, INCLUSOS PERFIS METÁLICOS, CHAPAS METÁLICAS, MÃO DE OBRA E TRANSPORTE COM GUINDASTE - FORNECIMENTO E INSTALAÇÃO. AF_01/2020_P (KG)
Material |  |  |  | FONTE |  | UNID | COEFICIENTE |  | PREÇO UNITÁRIO |  | TOTAL
00004777 | CANTONEIRA ACO ABAS IGUAIS (QUALQUER BITOLA), ESPESSURA ENTRE 1/8" E 1/4" |  |  | SINAPI |  | KG | 0.4376
00001333 | CHAPA DE ACO GROSSA, ASTM A36, E = 1/2 " (12,70 MM) 99,59 KG/M2 |  |  | SINAPI |  | KG | 0.0059
00000442 | PARAFUSO FRANCES M16 EM ACO GALVANIZADO, COMPRIMENTO = 45 MM, DIAMETRO = 16 MM, CABECA ABAULADA |  |  | SINAPI |  | UN | 0.003
00010966 | PERFIL "U" DE ACO LAMINADO, "U" 152 X 15,6 |  |  | SINAPI |  | KG | 0.5188
TOTAL Material:
Mão de Obra |  |  |  | FONTE |  | UNID | COEFICIENTE |  | PREÇO UNITÁRIO |  | TOTAL
00025957 | MONTADOR DE ESTRUTURAS METALICAS |  |  | SINAPI |  | H | 0.005
00006111 | SERVENTE DE OBRAS |  |  | SINAPI |  | H | 0.0009
TOTAL Mão de Obra:
Serviço |  |  |  | FONTE |  | UNID | COEFICIENTE |  | PREÇO UNITÁRIO |  | TOTAL
93288 | GUINDASTE HIDRÁULICO AUTOPROPELIDO, COM LANÇA TELESCÓPICA 40 M, CAPACIDADE MÁXIMA 60 T, POTÊNCIA 260 KW - CHI DIURNO. AF_03/2016 |  |  | SINAPI |  | CHI | 0.0006
93287 | GUINDASTE HIDRÁULICO AUTOPROPELIDO, COM LANÇA TELESCÓPICA 40 M, CAPACIDADE MÁXIMA 60 T, POTÊNCIA 260 KW - CHP DIURNO. AF_03/2016 |  |  | SINAPI |  | CHP | 0.0007
100716 | JATEAMENTO ABRASIVO COM GRANALHA DE AÇO EM PERFIL METÁLICO EM FÁBRICA. AF_01/2020 |  |  | SINAPI |  | M2 | 0.0079
100719 | PINTURA COM TINTA ALQUÍDICA DE FUNDO (TIPO ZARCÃO) PULVERIZADA SOBRE PERFIL METÁLICO EXECUTADO EM FÁBRICA (POR DEMÃO). AF_01/2020_P |  |  | SINAPI |  | M2 | 0.0079
TOTAL Serviço:
VALOR SEM ENCARGOS:
VALOR ENCARGOS (84.39%):
VALOR BDI (28.35%):
VALOR BDI DIFERENCIADO:
QUANTIDADE:
VALOR TOTAL:
VALOR TOTAL COM BDI:
5.2.1. 94231 - RUFO EM CHAPA DE AÇO GALVANIZADO NÚMERO 24, CORTE DE 25 CM, INCLUSO TRANSPORTE VERTICAL. AF_07/2019 (M)
Material |  |  |  | FONTE |  | UNID | COEFICIENTE |  | PREÇO UNITÁRIO |  | TOTAL
00005061 | PREGO DE ACO POLIDO COM CABECA 18 X 27 (2 1/2 X 10) |  |  | SINAPI |  | KG | 0.006
00005104 | REBITE DE ALUMINIO VAZADO DE REPUXO, 3,2 X 8 MM (1KG = 1025 UNIDADES) |  |  | SINAPI |  | KG | 0.0012
00040873 | RUFO INTERNO/EXTERNO DE CHAPA DE ACO GALVANIZADA NUM 24, CORTE 25 CM |  |  | SINAPI |  | M | 1.05
00000142 | SELANTE ELASTICO MONOCOMPONENTE A BASE DE POLIURETANO (PU) PARA JUNTAS DIVERSAS |  |  | SINAPI |  | 310ML | 0.198
00013388 | SOLDA EM BARRA DE ESTANHO-CHUMBO 50/50 |  |  | SINAPI |  | KG | 0.045
TOTAL Material:
Mão de Obra |  |  |  | FONTE |  | UNID | COEFICIENTE |  | PREÇO UNITÁRIO |  | TOTAL
00006111 | SERVENTE DE OBRAS |  |  | SINAPI |  | H | 0.207
00012869 | TELHADOR (HORISTA) |  |  | SINAPI |  | H | 0.112
TOTAL Mão de Obra:
Serviço |  |  |  | FONTE |  | UNID | COEFICIENTE |  | PREÇO UNITÁRIO |  | TOTAL
93282 | GUINCHO ELÉTRICO DE COLUNA, CAPACIDADE 400 KG, COM MOTO FREIO, MOTOR TRIFÁSICO DE 1,25 CV - CHI DIURNO. AF_03/2016 |  |  | SINAPI |  | CHI | 0.0183
93281 | GUINCHO ELÉTRICO DE COLUNA, CAPACIDADE 400 KG, COM MOTO FREIO, MOTOR TRIFÁSICO DE 1,25 CV - CHP DIURNO. AF_03/2016 |  |  | SINAPI |  | CHP | 0.0132
TOTAL Serviço:
VALOR SEM ENCARGOS:
VALOR ENCARGOS (84.39%):
VALOR BDI (28.35%):
VALOR BDI DIFERENCIADO:
QUANTIDADE:
VALOR TOTAL:
VALOR TOTAL COM BDI:
5.2.2. 100371 - COBERTURA TELHA GALVANIZADA (CHAPA GALVALUME) 0,43mm (M2)
Material |  |  |  | FONTE |  | UNID | COEFICIENTE |  | PREÇO UNITÁRIO |  | TOTAL
I002038 | TELHA - GANCHO CHATO PATA TELHA "L" 12x3x200" EM ACO |  |  | SBC |  | UN | 1
I003788 | TELHA GALVANIZADA (CHAPA GALVALUME) 0,43mm |  |  | SBC |  | M2 | 1.02
TOTAL Material:
Mão de Obra |  |  |  | FONTE |  | UNID | COEFICIENTE |  | PREÇO UNITÁRIO |  | TOTAL
00006111 | SERVENTE DE OBRAS |  |  | SINAPI |  | H | 1.169
00012869 | TELHADOR (HORISTA) |  |  | SINAPI |  | H | 0.851
TOTAL Mão de Obra:
VALOR SEM ENCARGOS:
VALOR ENCARGOS (84.39%):
VALOR BDI (28.35%):
VALOR BDI DIFERENCIADO:
QUANTIDADE:
VALOR TOTAL:
VALOR TOTAL COM BDI:
5.3.1. 94229 - CALHA EM CHAPA DE AÇO GALVANIZADO NÚMERO 24, DESENVOLVIMENTO DE 100 CM, INCLUSO TRANSPORTE VERTICAL. AF_07/2019 (M)
Material |  |  |  | FONTE |  | UNID | COEFICIENTE |  | PREÇO UNITÁRIO |  | TOTAL
00040784 | CALHA QUADRADA DE CHAPA DE ACO GALVANIZADA NUM 24, CORTE 100 CM |  |  | SINAPI |  | M | 1.05
00005061 | PREGO DE ACO POLIDO COM CABECA 18 X 27 (2 1/2 X 10) |  |  | SINAPI |  | KG | 0.025
00005104 | REBITE DE ALUMINIO VAZADO DE REPUXO, 3,2 X 8 MM (1KG = 1025 UNIDADES) |  |  | SINAPI |  | KG | 0.0049
00000142 | SELANTE ELASTICO MONOCOMPONENTE A BASE DE POLIURETANO (PU) PARA JUNTAS DIVERSAS |  |  | SINAPI |  | 310ML | 0.161
00013388 | SOLDA EM BARRA DE ESTANHO-CHUMBO 50/50 |  |  | SINAPI |  | KG | 0.18
TOTAL Material:
Mão de Obra |  |  |  | FONTE |  | UNID | COEFICIENTE |  | PREÇO UNITÁRIO |  | TOTAL
00006111 | SERVENTE DE OBRAS |  |  | SINAPI |  | H | 0.633
00012869 | TELHADOR (HORISTA) |  |  | SINAPI |  | H | 0.539
TOTAL Mão de Obra:
Serviço |  |  |  | FONTE |  | UNID | COEFICIENTE |  | PREÇO UNITÁRIO |  | TOTAL
93282 | GUINCHO ELÉTRICO DE COLUNA, CAPACIDADE 400 KG, COM MOTO FREIO, MOTOR TRIFÁSICO DE 1,25 CV - CHI DIURNO. AF_03/2016 |  |  | SINAPI |  | CHI | 0.0183
93281 | GUINCHO ELÉTRICO DE COLUNA, CAPACIDADE 400 KG, COM MOTO FREIO, MOTOR TRIFÁSICO DE 1,25 CV - CHP DIURNO. AF_03/2016 |  |  | SINAPI |  | CHP | 0.0132
TOTAL Serviço:
VALOR SEM ENCARGOS:
VALOR ENCARGOS (84.39%):
VALOR BDI (28.35%):
VALOR BDI DIFERENCIADO:
QUANTIDADE:
VALOR TOTAL:
VALOR TOTAL COM BDI:
5.3.2. COMP-16997115 - CALHA TELHADO VERDE (M)
Material |  |  |  | FONTE |  | UNID | COEFICIENTE |  | PREÇO UNITÁRIO |  | TOTAL
M704 | Areia lavada |  |  | SICRO |  | m3 | 13
I000479 | ARGILA EXPANDIDA PARA DRENAGEM/ISOLAMENTO TERMICO |  |  | SBC |  | M3 | 1.23
AM35 | Brita 1 |  |  | SICRO |  | m3 | 13
I061280 | GRELHA HEMISFERICA FLEXIVEL 88x100mm |  |  | SBC |  | UN | 1
I052124 | MANTA EM VEU DE POLIESTER 3mm PARA IMPERMEABILIZACAO |  |  | SBC |  | M2 | 130
INS-107932 | MANTA GEODRENANTE |  |  | casa simões, |  | m | 130
I072551 | MANTA GEOTEXTIL BIDIM OP-60 |  |  | SBC |  | M2 | 280
00044510 | MANTA TERMOPLASTICA, PEAD, GEOMEMBRANA LISA, E = 2,50 MM (NBR 15352) |  |  | SINAPI |  | M2 | 140
INS-621558 | TERRA PRETA |  |  | MAGAZINE |  | KG | 50
TOTAL Material:
Mão de Obra |  |  |  | FONTE |  | UNID | COEFICIENTE |  | PREÇO UNITÁRIO |  | TOTAL
00006111 | SERVENTE DE OBRAS |  |  | SINAPI |  | H | 1
TOTAL Mão de Obra:
Serviço |  |  |  | FONTE |  | UNID | COEFICIENTE |  | PREÇO UNITÁRIO |  | TOTAL
98546 | IMPERMEABILIZAÇÃO DE SUPERFÍCIE COM MANTA ASFÁLTICA, UMA CAMADA, INCLUSIVE APLICAÇÃO DE PRIMER ASFÁLTICO, E=3MM. AF_06/2018 |  |  | SINAPI |  | M2 | 130
TOTAL Serviço:
VALOR SEM ENCARGOS:
VALOR ENCARGOS (84.39%):
VALOR BDI (28.35%):
VALOR BDI DIFERENCIADO:
QUANTIDADE:
VALOR TOTAL:
VALOR TOTAL COM BDI:
6.1.1. 89168 - (COMPOSIÇÃO REPRESENTATIVA) DO SERVIÇO DE ALVENARIA DE VEDAÇÃO DE BLOCOS VAZADOS DE CERÂMICA DE 9X19X19CM (ESPESSURA 9CM), PARA EDIFICAÇÃO HABITACIONAL UNIFAMILIAR (CASA) E EDIFICAÇÃO PÚBLICA PADRÃO. AF_11/2014 (M2)
Serviço |  |  |  | FONTE |  | UNID | COEFICIENTE |  | PREÇO UNITÁRIO |  | TOTAL
87519 | ALVENARIA DE VEDAÇÃO DE BLOCOS CERÂMICOS FURADOS NA HORIZONTAL DE 9X19X19CM (ESPESSURA 9CM) DE PAREDES COM ÁREA LÍQUIDA MAIOR OU IGUAL A 6M² COM VÃOS E ARGAMASSA DE ASSENTAMENTO COM PREPARO EM BETONEIRA. AF_06/2014 |  |  | SINAPI |  | M2 | 0.3168
87503 | ALVENARIA DE VEDAÇÃO DE BLOCOS CERÂMICOS FURADOS NA HORIZONTAL DE 9X19X19CM (ESPESSURA 9CM) DE PAREDES COM ÁREA LÍQUIDA MAIOR OU IGUAL A 6M² SEM VÃOS E ARGAMASSA DE ASSENTAMENTO COM PREPARO EM BETONEIRA. AF_06/2014 |  |  | SINAPI |  | M2 | 0.2028
87511 | ALVENARIA DE VEDAÇÃO DE BLOCOS CERÂMICOS FURADOS NA HORIZONTAL DE 9X19X19CM (ESPESSURA 9CM) DE PAREDES COM ÁREA LÍQUIDA MENOR QUE 6M² COM VÃOS E ARGAMASSA DE ASSENTAMENTO COM PREPARO EM BETONEIRA. AF_06/2014 |  |  | SINAPI |  | M2 | 0.247
87495 | ALVENARIA DE VEDAÇÃO DE BLOCOS CERÂMICOS FURADOS NA HORIZONTAL DE 9X19X19CM (ESPESSURA 9CM) DE PAREDES COM ÁREA LÍQUIDA MENOR QUE 6M² SEM VÃOS E ARGAMASSA DE ASSENTAMENTO COM PREPARO EM BETONEIRA. AF_06/2014 |  |  | SINAPI |  | M2 | 0.2334
TOTAL Serviço:
VALOR SEM ENCARGOS:
VALOR ENCARGOS (84.39%):
VALOR BDI (28.35%):
VALOR BDI DIFERENCIADO:
QUANTIDADE:
VALOR TOTAL:
VALOR TOTAL COM BDI:
6.1.2. 040530 - VERGAS E CONTRAVERGAS EM CONCRETO ESTRUTURADO COM ACO/FORMAS (M3)
Material |  |  |  | FONTE |  | UNID | COEFICIENTE |  | PREÇO UNITÁRIO |  | TOTAL
I000779 | ACO CA 50 6,3mm (1/4") (0,248 kg/m) |  |  | SBC |  | KG | 25
I000400 | ARAME RECOZIDO ISGW #16 (0,032kg/m) (55 AMARRAS/pm3) |  |  | SBC |  | KG | 0.5
I000100 | AREIA GROSSA LAVADA |  |  | SBC |  | M3 | 0.56
I000050 | CIMENTO PORTLAND CP III 32RS NBR 11578 (quilo) |  |  | SBC |  | KG | 311
I008766 | PEDRA BRITADA #1 |  |  | SBC |  | M3 | 0.435
I008767 | PEDRA BRITADA #2 |  |  | SBC |  | M3 | 0.435
I001805 | SARRAFO DE MADEIRA PINUS/TAIPA/ANGELIN 10 x 2,5cm |  |  | SBC |  | M | 220
TOTAL Material:
Mão de Obra |  |  |  | FONTE |  | UNID | COEFICIENTE |  | PREÇO UNITÁRIO |  | TOTAL
00000378 | ARMADOR (HORISTA) |  |  | SINAPI |  | H | 2.578
I099322 | CONCRETISTA |  |  | SBC |  | H | 4.124
00006111 | SERVENTE DE OBRAS |  |  | SINAPI |  | H | 2.578
00006111 | SERVENTE DE OBRAS |  |  | SINAPI |  | H | 16.496
TOTAL Mão de Obra:
VALOR SEM ENCARGOS:
VALOR ENCARGOS (84.39%):
VALOR BDI (28.35%):
VALOR BDI DIFERENCIADO:
QUANTIDADE:
VALOR TOTAL:
VALOR TOTAL COM BDI:
6.1.3. 090134 - DIVISORIA ELEMENTOS VAZADOS CONCRETO 20x20x7cm-CIMENTO/AREIA (M2)
Material |  |  |  | FONTE |  | UNID | COEFICIENTE |  | PREÇO UNITÁRIO |  | TOTAL
I000100 | AREIA GROSSA LAVADA |  |  | SBC |  | M3 | 0.003
I001100 | CIMENTO DIRECIONAL BRANCO (SACO 1 QUILOGRAMA) |  |  | SBC |  | KG | 0.27
I000050 | CIMENTO PORTLAND CP III 32RS NBR 11578 (quilo) |  |  | SBC |  | KG | 1.384
I001991 | ELEMENTO VAZADO CONCRETO PREMOLDADO 20 x 20 x 6,5cm |  |  | SBC |  | UN | 4
TOTAL Material:
Mão de Obra |  |  |  | FONTE |  | UNID | COEFICIENTE |  | PREÇO UNITÁRIO |  | TOTAL
00004750 | PEDREIRO (HORISTA) |  |  | SINAPI |  | H | 1.275
00006111 | SERVENTE DE OBRAS |  |  | SINAPI |  | H | 1.435
TOTAL Mão de Obra:
VALOR SEM ENCARGOS:
VALOR ENCARGOS (84.39%):
VALOR BDI (28.35%):
VALOR BDI DIFERENCIADO:
QUANTIDADE:
VALOR TOTAL:
VALOR TOTAL COM BDI:
6.1.4. 102253 - DIVISORIA SANITÁRIA, TIPO CABINE, EM GRANITO CINZA POLIDO, ESP = 3CM, ASSENTADO COM ARGAMASSA COLANTE AC III-E, EXCLUSIVE FERRAGENS. AF_01/2021 (M2)
Material |  |  |  | FONTE |  | UNID | COEFICIENTE |  | PREÇO UNITÁRIO |  | TOTAL
00000131 | ADESIVO ESTRUTURAL A BASE DE RESINA EPOXI, BICOMPONENTE, PASTOSO (TIXOTROPICO) |  |  | SINAPI |  | KG | 0.53
00037596 | ARGAMASSA COLANTE TIPO AC III E |  |  | SINAPI |  | KG | 0.97
00044476 | DIVISORIA EM GRANITO, COM DUAS FACES POLIDAS, TIPO ANDORINHA/ QUARTZ/ CASTELO/ CORUMBA OU OUTROS EQUIVALENTES DA REGIAO, E= *3,0* CM |  |  | SINAPI |  | M2 | 1.05
TOTAL Material:
Mão de Obra |  |  |  | FONTE |  | UNID | COEFICIENTE |  | PREÇO UNITÁRIO |  | TOTAL
00004755 | MARMORISTA / GRANITEIRO (HORISTA) |  |  | SINAPI |  | H | 1.405
00006111 | SERVENTE DE OBRAS |  |  | SINAPI |  | H | 0.702
TOTAL Mão de Obra:
Serviço |  |  |  | FONTE |  | UNID | COEFICIENTE |  | PREÇO UNITÁRIO |  | TOTAL
91693 | SERRA CIRCULAR DE BANCADA COM MOTOR ELÉTRICO POTÊNCIA DE 5HP, COM COIFA PARA DISCO 10" - CHI DIURNO. AF_08/2015 |  |  | SINAPI |  | CHI | 1.316
91692 | SERRA CIRCULAR DE BANCADA COM MOTOR ELÉTRICO POTÊNCIA DE 5HP, COM COIFA PARA DISCO 10" - CHP DIURNO. AF_08/2015 |  |  | SINAPI |  | CHP | 0.089
TOTAL Serviço:
VALOR SEM ENCARGOS:
VALOR ENCARGOS (84.39%):
VALOR BDI (28.35%):
VALOR BDI DIFERENCIADO:
QUANTIDADE:
VALOR TOTAL:
VALOR TOTAL COM BDI:
6.2.1. S07763 - Gradil de ferro c/barra chata 2"x1/4" verticais espaç.10cm, montante em perfil seção quadrada de 1" vertical espaç.3 m, barras paralelas horizontais 2"x1/4", incl.portão, mureta h=50cm em alv.bloco e=19cm, chapiscada e rebocada, inclusive pintura (m2)
Mão de Obra |  |  |  | FONTE |  | UNID | COEFICIENTE |  | PREÇO UNITÁRIO |  | TOTAL
00004750 | PEDREIRO (HORISTA) |  |  | SINAPI |  | H | 1.5
00006111 | SERVENTE DE OBRAS |  |  | SINAPI |  | H | 1.5
TOTAL Mão de Obra:
Serviço |  |  |  | FONTE |  | UNID | COEFICIENTE |  | PREÇO UNITÁRIO |  | TOTAL
S00140 | Aço CA - 50 Ø 6,3 a 12,5mm, inclusive corte, dobragem, montagem e colocacao de ferragens nas formas, para superestruturas e fundações - R1 |  |  | ORSE |  | kg | 1
S00153 | Alvenaria bloco cerâmico vedação, 9x19x24cm, e=19cm, com argamassa t5 - 1:2:8 (cimento/cal/areia), junta=1cm - Rev.08 |  |  | ORSE |  | m2 | 0.4
S00091 | Alvenaria pedra calcárea argamassada c/ cimento e areia traço t-4 (1:5) - 1 saco cimento 50kg / 5 padiolas areia dim. 0,35z0,45x0,23m - Confecção mecânica e transporte |  |  | ORSE |  | m3 | 0.2
S03310 | Chapisco em parede com argamassa traço t1 - 1:3 (cimento / areia) - Revisado 08/2015 |  |  | ORSE |  | m2 | 0.97
S00126 | Concreto simples fabricado na obra, fck=15 mpa, lançado e adensado |  |  | ORSE |  | m3 | 0.046
S10550 | Encargos Complementares - Pedreiro |  |  | ORSE |  | h | 1.5
S10549 | Encargos Complementares - Servente |  |  | ORSE |  | h | 1.5
S02497 | Escavação manual de vala ou cava em material de 1ª categoria, profundidade até 1,50m |  |  | ORSE |  | m3 | 0.2
S00079 | Forma plana para fundações, em tábuas de pinho, 02 usos |  |  | ORSE |  | m2 | 0.16
S01908 | Reboco ou emboço externo, de parede, com argamassa traço t5 - 1:2:8 (cimento / cal / areia), espessura 2,0 cm |  |  | ORSE |  | m2 | 0.97
I07401 | Grade de ferro com barras verticais chatas 2"x1/4" espaçadas de 12,5cm, soldadas em 4 barras (2 + 2) horizontais 2"x1/4" e montantes com barra quadrada de 1" a cada 3m. |  |  | ORSE |  | m2 | 1
TOTAL Serviço:
VALOR SEM ENCARGOS:
VALOR ENCARGOS (84.39%):
VALOR BDI (28.35%):
VALOR BDI DIFERENCIADO:
QUANTIDADE:
VALOR TOTAL:
VALOR TOTAL COM BDI:
6.2.2. COMP-764689 - Muro em alvenaria bloco cerâmico, e= 0,10m, c/ fundação em alv. de pedra granítica, 0,35 x 0,60m, colunas (9x20cm) e cintamento (9x15cm) superior e inferior concreto armado fck = 15,0 Mpa cada 3,00m, chapisco, reboco e pintura (m²)
Serviço |  |  |  | FONTE |  | UNID | COEFICIENTE |  | PREÇO UNITÁRIO |  | TOTAL
031232 | ACO CA50 MEDIO PARA CINTAS E VIGAS DE AMARRACAO POR M3 |  |  | SBC |  | KG | 0.013
030009 | CONCRETO 1:3,4:3,5 FCK 15MPA PREPARO MANUAL |  |  | SBC |  | M3 | 0.013
040463 | FORMA PARA CONCRETO TABUAS MADEIRA C/REAPROVEITAMENTO 3 VEZES |  |  | SBC |  | M | 0.13
090421 | FUNDACAO PARA MUROS ALVENARIA PEDRA DE MAO E ESCAVACAO MANUAL |  |  | SBC |  | M | 0.105
090034 | PAREDE TIJOLO FURADO 10x20x20cm 2 FACES-CHAPISCO/EMBOCO/REBOCO |  |  | SBC |  | M2 | 1
180601 | PINTURA ACRILICA ACETINADA 2 DEMAOS + MASSA FINA +SELADOR |  |  | SBC |  | M2 | 1
TOTAL Serviço:
VALOR SEM ENCARGOS:
VALOR ENCARGOS (84.39%):
VALOR BDI (28.35%):
VALOR BDI DIFERENCIADO:
QUANTIDADE:
VALOR TOTAL:
VALOR TOTAL COM BDI:
7.1.1. 87879 - CHAPISCO APLICADO EM ALVENARIAS E ESTRUTURAS DE CONCRETO INTERNAS, COMCOLHER DE PEDREIRO. ARGAMASSA TRAÇO 1:3 COM PREPARO EM BETONEIRA 400L. AF_06/2014 (M2)
Mão de Obra |  |  |  | FONTE |  | UNID | COEFICIENTE |  | PREÇO UNITÁRIO |  | TOTAL
00004750 | PEDREIRO (HORISTA) |  |  | SINAPI |  | H | 0.07
00006111 | SERVENTE DE OBRAS |  |  | SINAPI |  | H | 0.007
TOTAL Mão de Obra:
Serviço |  |  |  | FONTE |  | UNID | COEFICIENTE |  | PREÇO UNITÁRIO |  | TOTAL
87313 | ARGAMASSA TRAÇO 1:3 (EM VOLUME DE CIMENTO E AREIA GROSSA ÚMIDA) PARA CHAPISCO CONVENCIONAL, PREPARO MECÂNICO COM BETONEIRA 400 L. AF_08/2019 |  |  | SINAPI |  | M3 | 0.0042
TOTAL Serviço:
VALOR SEM ENCARGOS:
VALOR ENCARGOS (84.39%):
VALOR BDI (28.35%):
VALOR BDI DIFERENCIADO:
QUANTIDADE:
VALOR TOTAL:
VALOR TOTAL COM BDI:
7.1.2. 89173 - (COMPOSIÇÃO REPRESENTATIVA) DO SERVIÇO DE EMBOÇO/MASSA ÚNICA, APLICADO MANUALMENTE, TRAÇO 1:2:8, EM BETONEIRA DE 400L, PAREDES INTERNAS, COM EXECUÇÃO DE TALISCAS, EDIFICAÇÃO HABITACIONAL UNIFAMILIAR (CASAS) E EDIFICAÇÃO PÚBLICA PADRÃO. AF_12/2014 (M2)
Serviço |  |  |  | FONTE |  | UNID | COEFICIENTE |  | PREÇO UNITÁRIO |  | TOTAL
87531 | EMBOÇO, PARA RECEBIMENTO DE CERÂMICA, EM ARGAMASSA TRAÇO 1:2:8, PREPARO MECÂNICO COM BETONEIRA 400L, APLICADO MANUALMENTE EM FACES INTERNAS DE PAREDES, PARA AMBIENTE COM ÁREA ENTRE 5M2 E 10M2, ESPESSURA DE 20MM, COM EXECUÇÃO DE TALISCAS. AF_06/2014 |  |  | SINAPI |  | M2 | 0.154
87527 | EMBOÇO, PARA RECEBIMENTO DE CERÂMICA, EM ARGAMASSA TRAÇO 1:2:8, PREPARO MECÂNICO COM BETONEIRA 400L, APLICADO MANUALMENTE EM FACES INTERNAS DE PAREDES, PARA AMBIENTE COM ÁREA MENOR QUE 5M2, ESPESSURA DE 20MM, COM EXECUÇÃO DE TALISCAS. AF_06/2014 |  |  | SINAPI |  | M2 | 0.1121
87529 | MASSA ÚNICA, PARA RECEBIMENTO DE PINTURA, EM ARGAMASSA TRAÇO 1:2:8, PREPARO MECÂNICO COM BETONEIRA 400L, APLICADA MANUALMENTE EM FACES INTERNAS DE PAREDES, ESPESSURA DE 20MM, COM EXECUÇÃO DE TALISCAS. AF_06/2014 |  |  | SINAPI |  | M2 | 0.7339
TOTAL Serviço:
VALOR SEM ENCARGOS:
VALOR ENCARGOS (84.39%):
VALOR BDI (28.35%):
VALOR BDI DIFERENCIADO:
QUANTIDADE:
VALOR TOTAL:
VALOR TOTAL COM BDI:
7.1.3. 87553 - EMBOÇO, PARA RECEBIMENTO DE CERÂMICA, EM ARGAMASSA TRAÇO 1:2:8, PREPARO MECÂNICO COM BETONEIRA 400L, APLICADO MANUALMENTE EM FACES INTERNAS DE PAREDES, PARA AMBIENTE COM ÁREA MAIOR QUE 10M2, ESPESSURA DE 10MM, COM EXECUÇÃO DE TALISCAS. AF_06/2014 (M2)
Mão de Obra |  |  |  | FONTE |  | UNID | COEFICIENTE |  | PREÇO UNITÁRIO |  | TOTAL
00004750 | PEDREIRO (HORISTA) |  |  | SINAPI |  | H | 0.2
00006111 | SERVENTE DE OBRAS |  |  | SINAPI |  | H | 0.074
TOTAL Mão de Obra:
Serviço |  |  |  | FONTE |  | UNID | COEFICIENTE |  | PREÇO UNITÁRIO |  | TOTAL
87292 | ARGAMASSA TRAÇO 1:2:8 (EM VOLUME DE CIMENTO, CAL E AREIA MÉDIA ÚMIDA) PARA EMBOÇO/MASSA ÚNICA/ASSENTAMENTO DE ALVENARIA DE VEDAÇÃO, PREPARO MECÂNICO COM BETONEIRA 400 L. AF_08/2019 |  |  | SINAPI |  | M3 | 0.0213
TOTAL Serviço:
VALOR SEM ENCARGOS:
VALOR ENCARGOS (84.39%):
VALOR BDI (28.35%):
VALOR BDI DIFERENCIADO:
QUANTIDADE:
VALOR TOTAL:
VALOR TOTAL COM BDI:
7.1.4. 87273 - REVESTIMENTO CERÂMICO PARA PAREDES INTERNAS COM PLACAS TIPO ESMALTADA EXTRA DE DIMENSÕES 33X45 CM APLICADAS EM AMBIENTES DE ÁREA MAIOR QUE 5 M² NA ALTURA INTEIRA DAS PAREDES. AF_06/2014 (M2)
Material |  |  |  | FONTE |  | UNID | COEFICIENTE |  | PREÇO UNITÁRIO |  | TOTAL
00001381 | ARGAMASSA COLANTE AC I PARA CERAMICAS |  |  | SINAPI |  | KG | 6.14
00034357 | REJUNTE CIMENTICIO, QUALQUER COR |  |  | SINAPI |  | KG | 0.22
00000536 | REVESTIMENTO EM CERAMICA ESMALTADA EXTRA, PEI MENOR OU IGUAL A 3, FORMATO MENOR OU IGUAL A 2025 CM2 |  |  | SINAPI |  | M2 | 1.08
TOTAL Material:
Mão de Obra |  |  |  | FONTE |  | UNID | COEFICIENTE |  | PREÇO UNITÁRIO |  | TOTAL
00004760 | AZULEJISTA OU LADRILHEIRO (HORISTA) |  |  | SINAPI |  | H | 0.66
00006111 | SERVENTE DE OBRAS |  |  | SINAPI |  | H | 0.36
TOTAL Mão de Obra:
VALOR SEM ENCARGOS:
VALOR ENCARGOS (84.39%):
VALOR BDI (28.35%):
VALOR BDI DIFERENCIADO:
QUANTIDADE:
VALOR TOTAL:
VALOR TOTAL COM BDI:
7.2.1. S05057 - Revestimento metálico em alumínio composto (Alucobond), e=0,3mm, pintura Kaynar 500 composta por seis camadas, inclusive estrutura metálica auxiliar em perfil de viga "U" de 2" - fornecimento e montagem (m2)
Serviço |  |  |  | FONTE |  | UNID | COEFICIENTE |  | PREÇO UNITÁRIO |  | TOTAL
I04974 | Revestimento em alumínio tipo Alucobond, e=0,3mm, em estrutura metálica auxiliar de perfil "U" 2", com fornecimento e montagem, inclusive pintura Kaynar 500 com seis camadas |  |  | ORSE |  | m2 | 1
TOTAL Serviço:
VALOR SEM ENCARGOS:
VALOR ENCARGOS:
VALOR BDI (28.35%):
VALOR BDI DIFERENCIADO:
QUANTIDADE:
VALOR TOTAL:
VALOR TOTAL COM BDI:
7.2.2. 87879 - CHAPISCO APLICADO EM ALVENARIAS E ESTRUTURAS DE CONCRETO INTERNAS, COM COLHER DE PEDREIRO. ARGAMASSA TRAÇO 1:3 COM PREPARO EM BETONEIRA 400L. AF_06/2014 (M2)
Mão de Obra |  |  |  | FONTE |  | UNID | COEFICIENTE |  | PREÇO UNITÁRIO |  | TOTAL
00004750 | PEDREIRO (HORISTA) |  |  | SINAPI |  | H | 0.07
00006111 | SERVENTE DE OBRAS |  |  | SINAPI |  | H | 0.007
TOTAL Mão de Obra:
Serviço |  |  |  | FONTE |  | UNID | COEFICIENTE |  | PREÇO UNITÁRIO |  | TOTAL
87313 | ARGAMASSA TRAÇO 1:3 (EM VOLUME DE CIMENTO E AREIA GROSSA ÚMIDA) PARA CHAPISCO CONVENCIONAL, PREPARO MECÂNICO COM BETONEIRA 400 L. AF_08/2019 |  |  | SINAPI |  | M3 | 0.0042
TOTAL Serviço:
VALOR SEM ENCARGOS:
VALOR ENCARGOS (84.39%):
VALOR BDI (28.35%):
VALOR BDI DIFERENCIADO:
QUANTIDADE:
VALOR TOTAL:
VALOR TOTAL COM BDI:
7.2.3. 89173 - (COMPOSIÇÃO REPRESENTATIVA) DO SERVIÇO DE EMBOÇO/MASSA ÚNICA, APLICADO MANUALMENTE, TRAÇO 1:2:8, EM BETONEIRA DE 400L, PAREDES INTERNAS, COM EXECUÇÃO DE TALISCAS, EDIFICAÇÃO HABITACIONAL UNIFAMILIAR (CASAS) E EDIFICAÇÃO PÚBLICA PADRÃO. AF_12/2014 (M2)
Serviço |  |  |  | FONTE |  | UNID | COEFICIENTE |  | PREÇO UNITÁRIO |  | TOTAL
87531 | EMBOÇO, PARA RECEBIMENTO DE CERÂMICA, EM ARGAMASSA TRAÇO 1:2:8, PREPARO MECÂNICO COM BETONEIRA 400L, APLICADO MANUALMENTE EM FACES INTERNAS DE PAREDES, PARA AMBIENTE COM ÁREA ENTRE 5M2 E 10M2, ESPESSURA DE 20MM, COM EXECUÇÃO DE TALISCAS. AF_06/2014 |  |  | SINAPI |  | M2 | 0.154
87527 | EMBOÇO, PARA RECEBIMENTO DE CERÂMICA, EM ARGAMASSA TRAÇO 1:2:8, PREPARO MECÂNICO COM BETONEIRA 400L, APLICADO MANUALMENTE EM FACES INTERNAS DE PAREDES, PARA AMBIENTE COM ÁREA MENOR QUE 5M2, ESPESSURA DE 20MM, COM EXECUÇÃO DE TALISCAS. AF_06/2014 |  |  | SINAPI |  | M2 | 0.1121
87529 | MASSA ÚNICA, PARA RECEBIMENTO DE PINTURA, EM ARGAMASSA TRAÇO 1:2:8, PREPARO MECÂNICO COM BETONEIRA 400L, APLICADA MANUALMENTE EM FACES INTERNAS DE PAREDES, ESPESSURA DE 20MM, COM EXECUÇÃO DE TALISCAS. AF_06/2014 |  |  | SINAPI |  | M2 | 0.7339
TOTAL Serviço:
VALOR SEM ENCARGOS:
VALOR ENCARGOS (84.39%):
VALOR BDI (28.35%):
VALOR BDI DIFERENCIADO:
QUANTIDADE:
VALOR TOTAL:
VALOR TOTAL COM BDI:
8.1.1. COMP-899269 - FORRO DE ACÚSTICO PVC/LÃ DE VIDRO, LISO, PARA AMBIENTES INTERNOS (0,625 X 0,625)M, INCLUSIVE ESTRUTURA DE FIXAÇÃO (M²)
Material |  |  |  | FONTE |  | UNID | COEFICIENTE |  | PREÇO UNITÁRIO |  | TOTAL
00003275 | FORRO COMPOSTO POR PAINEIS DE LA DE VIDRO, REVESTIDOS EM PVC MICROPERFURADO, DE *1250 X 625* MM, ESPESSURA 15 MM (COM COLOCACAO) |  |  | SINAPI |  | M2 | 0.55
00039443 | PARAFUSO DRY WALL, EM ACO ZINCADO, CABECA LENTILHA E PONTA BROCA (LB), LARGURA 4,2 MM, COMPRIMENTO 13 MM |  |  | SINAPI |  | UN | 2.1912
00040547 | PARAFUSO ZINCADO, AUTOBROCANTE, FLANGEADO, 4,2 MM X 19 MM |  |  | SINAPI |  | CENTO | 0.0132
00040552 | PARAFUSO, AUTO ATARRACHANTE, CABECA CHATA, FENDA SIMPLES, 1/4? (6,35 MM) X 25 MM |  |  | SINAPI |  | CENTO | 0.033
00039430 | PENDURAL OU PRESILHA REGULADORA, EM ACO GALVANIZADO, COM CORPO, MOLA E REBITE, PARA PERFIL TIPO CANALETA DE ESTRUTURA EM FORROS DRYWALL |  |  | SINAPI |  | UN | 1.3265
00039427 | PERFIL CANALETA, FORMATO C, EM ACO ZINCADO, PARA ESTRUTURA FORRO DRYWALL, E = 0,5 MM, *46 X 18* (L X H), COMPRIMENTO 3 M |  |  | SINAPI |  | M | 3.8499
00039574 | TIRANTE COM ELO, EM ARAME GALVANIZADO RIGIDO, NUMERO 10, COMPRIMENTO 2000 MM, PARA PENDURAL DE FORRO REMOVIVEL |  |  | SINAPI |  | UN | 2
TOTAL Material:
Mão de Obra |  |  |  | FONTE |  | UNID | COEFICIENTE |  | PREÇO UNITÁRIO |  | TOTAL
00025957 | MONTADOR DE ESTRUTURAS METALICAS |  |  | SINAPI |  | H | 0.67
TOTAL Mão de Obra:
VALOR SEM ENCARGOS:
VALOR ENCARGOS (84.39%):
VALOR BDI (28.35%):
VALOR BDI DIFERENCIADO:
QUANTIDADE:
VALOR TOTAL:
VALOR TOTAL COM BDI:
9.1.1. S02276 - Rodapé cerâmico 10 x 45 cm, porcelanato, bianco tu polido, linha progetto, Portobello ou similar, aplicado com argamassa industrializada ac-iii, rejuntado (m)
Material |  |  |  | FONTE |  | UNID | COEFICIENTE |  | PREÇO UNITÁRIO |  | TOTAL
I02540 | Rejunte colorido flexivel para revestimentos cerâmicos |  |  | ORSE |  | kg | 0.06
I02542 | Rodapé cerâmico 10 x 45 cm, Portobello, porcelanato bianco tu polido, linha progetto, ou similar |  |  | ORSE |  | pç | 2.22
TOTAL Material:
Mão de Obra |  |  |  | FONTE |  | UNID | COEFICIENTE |  | PREÇO UNITÁRIO |  | TOTAL
00004750 | PEDREIRO (HORISTA) |  |  | SINAPI |  | H | 0.12
TOTAL Mão de Obra:
Serviço |  |  |  | FONTE |  | UNID | COEFICIENTE |  | PREÇO UNITÁRIO |  | TOTAL
S04303 | Argamassa industrializada AC-III, Votomassa ou similar |  |  | ORSE |  | kg | 0.45
S10550 | Encargos Complementares - Pedreiro |  |  | ORSE |  | h | 0.12
TOTAL Serviço:
VALOR SEM ENCARGOS:
VALOR ENCARGOS (84.39%):
VALOR BDI (28.35%):
VALOR BDI DIFERENCIADO:
QUANTIDADE:
VALOR TOTAL:
VALOR TOTAL COM BDI:
9.1.2. 98689 - SOLEIRA EM GRANITO, LARGURA 15 CM, ESPESSURA 2,0 CM. AF_09/2020 (M)
Material |  |  |  | FONTE |  | UNID | COEFICIENTE |  | PREÇO UNITÁRIO |  | TOTAL
00037595 | ARGAMASSA COLANTE TIPO AC III |  |  | SINAPI |  | KG | 1.29
00020232 | SOLEIRA EM GRANITO, POLIDO, TIPO ANDORINHA/ QUARTZ/ CASTELO/ CORUMBA OU OUTROS EQUIVALENTES DA REGIAO, L= *15* CM, E= *2,0* CM |  |  | SINAPI |  | M | 1
TOTAL Material:
Mão de Obra |  |  |  | FONTE |  | UNID | COEFICIENTE |  | PREÇO UNITÁRIO |  | TOTAL
00004755 | MARMORISTA / GRANITEIRO (HORISTA) |  |  | SINAPI |  | H | 0.547
00006111 | SERVENTE DE OBRAS |  |  | SINAPI |  | H | 0.273
TOTAL Mão de Obra:
VALOR SEM ENCARGOS:
VALOR ENCARGOS (84.39%):
VALOR BDI (28.35%):
VALOR BDI DIFERENCIADO:
QUANTIDADE:
VALOR TOTAL:
VALOR TOTAL COM BDI:
9.2.1. 130317 - PEITORIL EM GRANITO SAO GABRIEL 20cm (M)
Material |  |  |  | FONTE |  | UNID | COEFICIENTE |  | PREÇO UNITÁRIO |  | TOTAL
I000100 | AREIA GROSSA LAVADA |  |  | SBC |  | M3 | 0.02
I000050 | CIMENTO PORTLAND CP III 32RS NBR 11578 (quilo) |  |  | SBC |  | KG | 0.78
I008376 | SOLEIRA EM GRANITO PRETO SAO GABRIEL 20cm |  |  | SBC |  | M | 1.05
TOTAL Material:
Mão de Obra |  |  |  | FONTE |  | UNID | COEFICIENTE |  | PREÇO UNITÁRIO |  | TOTAL
00004755 | MARMORISTA / GRANITEIRO (HORISTA) |  |  | SINAPI |  | H | 1.339
00006111 | SERVENTE DE OBRAS |  |  | SINAPI |  | H | 1.339
TOTAL Mão de Obra:
VALOR SEM ENCARGOS:
VALOR ENCARGOS (84.39%):
VALOR BDI (28.35%):
VALOR BDI DIFERENCIADO:
QUANTIDADE:
VALOR TOTAL:
VALOR TOTAL COM BDI:
10.1. 98546 - IMPERMEABILIZAÇÃO DE SUPERFÍCIE COM MANTA ASFÁLTICA, UMA CAMADA, INCLUSIVE APLICAÇÃO DE PRIMER ASFÁLTICO, E=3MM. AF_06/2018 (M2)
Material |  |  |  | FONTE |  | UNID | COEFICIENTE |  | PREÇO UNITÁRIO |  | TOTAL
00004226 | GAS DE COZINHA - GLP |  |  | SINAPI |  | KG | 0.26
00004014 | MANTA ASFALTICA ELASTOMERICA EM POLIESTER 3 MM, TIPO III, CLASSE B, ACABAMENTO PP (NBR 9952) |  |  | SINAPI |  | M2 | 1.125
00000511 | PRIMER PARA MANTA ASFALTICA A BASE DE ASFALTO MODIFICADO DILUIDO EM SOLVENTE, APLICACAO A FRIO |  |  | SINAPI |  | L | 0.615
TOTAL Material:
Mão de Obra |  |  |  | FONTE |  | UNID | COEFICIENTE |  | PREÇO UNITÁRIO |  | TOTAL
00012873 | IMPERMEABILIZADOR (HORISTA) |  |  | SINAPI |  | H | 0.948
00006111 | SERVENTE DE OBRAS |  |  | SINAPI |  | H | 0.192
TOTAL Mão de Obra:
VALOR SEM ENCARGOS:
VALOR ENCARGOS (84.39%):
VALOR BDI (28.35%):
VALOR BDI DIFERENCIADO:
QUANTIDADE:
VALOR TOTAL:
VALOR TOTAL COM BDI:
10.2. 160359 - IMPERMEABILIZACAO DE CANALETAS/VIGAS BALDRAMES (M2)
Material |  |  |  | FONTE |  | UNID | COEFICIENTE |  | PREÇO UNITÁRIO |  | TOTAL
I000098 | AREIA MEDIA LAVADA |  |  | SBC |  | M3 | 0.036
I000050 | CIMENTO PORTLAND CP III 32RS NBR 11578 (quilo) |  |  | SBC |  | KG | 6.86
I056101 | MANTA ASFALTICA O.BAUMGART 3mm ALUMINIO 1x10m |  |  | SBC |  | M2 | 0.52
TOTAL Material:
Mão de Obra |  |  |  | FONTE |  | UNID | COEFICIENTE |  | PREÇO UNITÁRIO |  | TOTAL
00004750 | PEDREIRO (HORISTA) |  |  | SINAPI |  | H | 1.134
00006111 | SERVENTE DE OBRAS |  |  | SINAPI |  | H | 1.67
TOTAL Mão de Obra:
VALOR SEM ENCARGOS:
VALOR ENCARGOS (84.39%):
VALOR BDI (28.35%):
VALOR BDI DIFERENCIADO:
QUANTIDADE:
VALOR TOTAL:
VALOR TOTAL COM BDI:
11.1.1.1. 110343 - PORTA DE MADEIRA LISA 0,73x2,13m COMPLETA COM FERRAGENS (UN)
Material |  |  |  | FONTE |  | UNID | COEFICIENTE |  | PREÇO UNITÁRIO |  | TOTAL
I040264 | ADUELA/BATENTE/MARCO/CAXONETE(60/90cm)MADEIRA P/PINTURA |  |  | SBC |  | UN | 1
I001349 | ALIZAR/MOLDURA MADEIRA DE LEI 1,5x4,5cm PARA PINTURA |  |  | SBC |  | M | 0.028
I000100 | AREIA GROSSA LAVADA |  |  | SBC |  | M3 | 0.012
I000050 | CIMENTO PORTLAND CP III 32RS NBR 11578 (quilo) |  |  | SBC |  | KG | 5.184
I012743 | DOBRADICA FERRO GALVANIZADO 1.1/2"x 3" |  |  | SBC |  | UN | 3
I012721 | FECHADURA INTERNA 40mm ACO CROMADO ACETINADO UNA Z AROUCA |  |  | SBC |  | UN | 1
I008270 | PORTA INTERNA SEMI OCA PARA PINTURA (60/70/80/90cm) |  |  | SBC |  | UN | 1
I004776 | PREGO FERRO GALVANIZADO 19x36 (109 un/kg) |  |  | SBC |  | KG | 0.092
TOTAL Material:
Mão de Obra |  |  |  | FONTE |  | UNID | COEFICIENTE |  | PREÇO UNITÁRIO |  | TOTAL
00001214 | CARPINTEIRO DE ESQUADRIAS (HORISTA) |  |  | SINAPI |  | H | 9.7
00006111 | SERVENTE DE OBRAS |  |  | SINAPI |  | H | 12.6
TOTAL Mão de Obra:
VALOR SEM ENCARGOS:
VALOR ENCARGOS (84.39%):
VALOR BDI (28.35%):
VALOR BDI DIFERENCIADO:
QUANTIDADE:
VALOR TOTAL:
VALOR TOTAL COM BDI:
11.1.1.2. 110676 - PORTA COMPLETA MADEIRA 1 FL.0,90x2,10m-LAMINADO+FER.SOCIAL (UN)
Material |  |  |  | FONTE |  | UNID | COEFICIENTE |  | PREÇO UNITÁRIO |  | TOTAL
I001349 | ALIZAR/MOLDURA MADEIRA DE LEI 1,5x4,5cm PARA PINTURA |  |  | SBC |  | M | 10.2
I000100 | AREIA GROSSA LAVADA |  |  | SBC |  | M3 | 0.012
I000050 | CIMENTO PORTLAND CP III 32RS NBR 11578 (quilo) |  |  | SBC |  | KG | 5.184
I008272 | COLA PARA LAMINADO FORMICA 3,78kg/m2 |  |  | SBC |  | KG | 0.4
I012743 | DOBRADICA FERRO GALVANIZADO 1.1/2"x 3" |  |  | SBC |  | UN | 3
I012519 | FECHADURA EXTERNA 6239 ZAMAK ANTIQUE BRASS 55mm LA FONTE |  |  | SBC |  | UN | 1
I000157 | LAMINADO MELAMINICO 1,3mm 1,25x3,08m (3,85m2)FOS/BRILHO |  |  | SBC |  | M2 | 7.62
I001313 | PORTA MADEIRA LISA PARA PINTURA (60/70/80/90cm) |  |  | SBC |  | UN | 1
I014213 | PREGO FERRO GALVANIZADO 15x15 (636 un/kg) |  |  | SBC |  | KG | 0.028
I004776 | PREGO FERRO GALVANIZADO 19x36 (109 un/kg) |  |  | SBC |  | KG | 0.092
I002203 | TACO DE MADEIRA PARA FIXACAO DE ESQUADRIAS/CAIXILHOS |  |  | SBC |  | UN | 6
TOTAL Material:
Mão de Obra |  |  |  | FONTE |  | UNID | COEFICIENTE |  | PREÇO UNITÁRIO |  | TOTAL
00001214 | CARPINTEIRO DE ESQUADRIAS (HORISTA) |  |  | SINAPI |  | H | 14.2
00006111 | SERVENTE DE OBRAS |  |  | SINAPI |  | H | 15.6
TOTAL Mão de Obra:
VALOR SEM ENCARGOS:
VALOR ENCARGOS (84.39%):
VALOR BDI (28.35%):
VALOR BDI DIFERENCIADO:
QUANTIDADE:
VALOR TOTAL:
VALOR TOTAL COM BDI:
11.1.2.1. COMP-816216 - Porta de Vidro Temperado 10mm de abrir 02 Folhas e Bandeiras (un)
Material |  |  |  | FONTE |  | UNID | COEFICIENTE |  | PREÇO UNITÁRIO |  | TOTAL
00038169 | CONJUNTO DE FERRAGENS PIVO, PARA PORTA PIVOTANTE DE ATE 100 KG, REGULAVEL COM ESFERA , CROMADO - SUPERIOR E INFERIOR - COMPLETO |  |  | SINAPI |  | CJ | 2
00011499 | MOLA HIDRAULICA DE PISO, PARA PORTAS DE ATE 1100 MM E PESO DE ATE 120 KG, COM CORPO EM ACO INOX |  |  | SINAPI |  | UN | 3
00039961 | SILICONE ACETICO USO GERAL INCOLOR 280 G |  |  | SINAPI |  | UN | 0.301
00010507 | VIDRO TEMPERADO INCOLOR E = 10 MM, SEM COLOCACAO |  |  | SINAPI |  | M2 | 0.464
TOTAL Material:
Mão de Obra |  |  |  | FONTE |  | UNID | COEFICIENTE |  | PREÇO UNITÁRIO |  | TOTAL
00006111 | SERVENTE DE OBRAS |  |  | SINAPI |  | H | 0.45
00010489 | VIDRACEIRO (HORISTA) |  |  | SINAPI |  | H | 0.45
TOTAL Mão de Obra:
Serviço |  |  |  | FONTE |  | UNID | COEFICIENTE |  | PREÇO UNITÁRIO |  | TOTAL
102183 | PORTA PIVOTANTE DE VIDRO TEMPERADO, 2 FOLHAS DE 90X210 CM, ESPESSURA DE 10MM, INCLUSIVE ACESSÓRIOS. AF_01/2021 |  |  | SINAPI |  | UN | 1
102182 | PORTA PIVOTANTE DE VIDRO TEMPERADO, 90X210 CM, ESPESSURA 10 MM, INCLUSIVE ACESSÓRIOS. AF_01/2021 |  |  | SINAPI |  | UN | 1
TOTAL Serviço:
VALOR SEM ENCARGOS:
VALOR ENCARGOS (84.39%):
VALOR BDI (28.35%):
VALOR BDI DIFERENCIADO:
QUANTIDADE:
VALOR TOTAL:
VALOR TOTAL COM BDI:
11.1.2.2. 140310 - FERRAGEM PARA PORTA DE VIDRO TEMPERADO PARA ENTRADA 1 FOLHA (UN)
Material |  |  |  | FONTE |  | UNID | COEFICIENTE |  | PREÇO UNITÁRIO |  | TOTAL
I012736 | FECHADURA AGL PARA PORTA DE VIDRO COM2 FUROS 2 FLS PVF2I AGL |  |  | SBC |  | UN | 1
TOTAL Material:
Mão de Obra |  |  |  | FONTE |  | UNID | COEFICIENTE |  | PREÇO UNITÁRIO |  | TOTAL
00006111 | SERVENTE DE OBRAS |  |  | SINAPI |  | H | 5.258
00010489 | VIDRACEIRO (HORISTA) |  |  | SINAPI |  | H | 5.011
TOTAL Mão de Obra:
VALOR SEM ENCARGOS:
VALOR ENCARGOS (84.39%):
VALOR BDI (28.35%):
VALOR BDI DIFERENCIADO:
QUANTIDADE:
VALOR TOTAL:
VALOR TOTAL COM BDI:
11.1.3.1. I1713 - PORTA SASAZAKI-VENEZIANA, INCLUS. BATENTES E FERRAGENS (M2)
Material |  |  |  | FONTE |  | UNID | COEFICIENTE |  | PREÇO UNITÁRIO |  | TOTAL
I1713 | PORTA SASAZAKI-VENEZIANA, INCLUS. BATENTES E FERRAGENS |  |  | SEINFRA |  | M2 | 1
TOTAL Material:
VALOR SEM ENCARGOS:
VALOR ENCARGOS:
VALOR BDI (28.35%):
VALOR BDI DIFERENCIADO:
QUANTIDADE:
VALOR TOTAL:
VALOR TOTAL COM BDI:
11.1.3.2. 00037562 - PORTAO DE CORRER EM GRADIL FIXO DE BARRA DE FERRO CHATA DE 3 X 1/4" NA VERTICAL, SEM REQUADRO, ACABAMENTO NATURAL, COM TRILHOS E ROLDANAS (M2)
Material |  |  |  | FONTE |  | UNID | COEFICIENTE |  | PREÇO UNITÁRIO |  | TOTAL
00037562 | PORTAO DE CORRER EM GRADIL FIXO DE BARRA DE FERRO CHATA DE 3 X 1/4" NA VERTICAL, SEM REQUADRO, ACABAMENTO NATURAL, COM TRILHOS E ROLDANAS |  |  | SINAPI |  | M2 | 1
TOTAL Material:
VALOR SEM ENCARGOS:
VALOR ENCARGOS:
VALOR BDI (28.35%):
VALOR BDI DIFERENCIADO:
QUANTIDADE:
VALOR TOTAL:
VALOR TOTAL COM BDI:
11.1.3.3. 90838 - PORTA SAÍDA DE EMERGÊNCIA 90X210X4CM - FORNECIMENTO E INSTALAÇÃO. (UN)
Material |  |  |  | FONTE |  | UNID | COEFICIENTE |  | PREÇO UNITÁRIO |  | TOTAL
00011154 | PORTA CORTA-FOGO PARA SAIDA DE EMERGENCIA, COM FECHADURA, VAO LUZ DE 90 X 210 CM, CLASSE P-90 (NBR 11742) |  |  | SINAPI |  | UN | 1
TOTAL Material:
Mão de Obra |  |  |  | FONTE |  | UNID | COEFICIENTE |  | PREÇO UNITÁRIO |  | TOTAL
00004750 | PEDREIRO (HORISTA) |  |  | SINAPI |  | H | 3.464
00006111 | SERVENTE DE OBRAS |  |  | SINAPI |  | H | 1.732
TOTAL Mão de Obra:
Serviço |  |  |  | FONTE |  | UNID | COEFICIENTE |  | PREÇO UNITÁRIO |  | TOTAL
88629 | ARGAMASSA TRAÇO 1:3 (EM VOLUME DE CIMENTO E AREIA MÉDIA ÚMIDA), PREPARO MANUAL. AF_08/2019 |  |  | SINAPI |  | M3 | 0.0422
TOTAL Serviço:
VALOR SEM ENCARGOS:
VALOR ENCARGOS (84.39%):
VALOR BDI (28.35%):
VALOR BDI DIFERENCIADO:
QUANTIDADE:
VALOR TOTAL:
VALOR TOTAL COM BDI:
11.1.3.4. 100701 - PORTA DE FERRO, DE ABRIR, TIPO GRADE COM CHAPA, COM GUARNIÇÕES. AF_12/2019 (M2)
Material |  |  |  | FONTE |  | UNID | COEFICIENTE |  | PREÇO UNITÁRIO |  | TOTAL
00004930 | PORTA DE ABRIR / GIRO, EM GRADIL FERRO, COM BARRA CHATA 3 CM X 1/4", COM REQUADRO E GUARNICAO - COMPLETO - ACABAMENTO NATURAL |  |  | SINAPI |  | M2 | 1
TOTAL Material:
Mão de Obra |  |  |  | FONTE |  | UNID | COEFICIENTE |  | PREÇO UNITÁRIO |  | TOTAL
00004750 | PEDREIRO (HORISTA) |  |  | SINAPI |  | H | 0.457
00006111 | SERVENTE DE OBRAS |  |  | SINAPI |  | H | 0.229
TOTAL Mão de Obra:
Serviço |  |  |  | FONTE |  | UNID | COEFICIENTE |  | PREÇO UNITÁRIO |  | TOTAL
88627 | ARGAMASSA TRAÇO 1:0,5:4,5 (EM VOLUME DE CIMENTO, CAL E AREIA MÉDIA ÚMIDA) PARA ASSENTAMENTO DE ALVENARIA, PREPARO MANUAL. AF_08/2019 |  |  | SINAPI |  | M3 | 0.012
TOTAL Serviço:
VALOR SEM ENCARGOS:
VALOR ENCARGOS (84.39%):
VALOR BDI (28.35%):
VALOR BDI DIFERENCIADO:
QUANTIDADE:
VALOR TOTAL:
VALOR TOTAL COM BDI:
11.1.4.1. 112651 - PORTA 1 FOLHA ABRIR-ALUMINIO/VENEZIANA (M2)
Material |  |  |  | FONTE |  | UNID | COEFICIENTE |  | PREÇO UNITÁRIO |  | TOTAL
I000100 | AREIA GROSSA LAVADA |  |  | SBC |  | M3 | 0.004
I000050 | CIMENTO PORTLAND CP III 32RS NBR 11578 (quilo) |  |  | SBC |  | KG | 4.8
I029918 | PORTA COM 1 FOLHA VENEZIANA ALUMINIO NATURAL |  |  | SBC |  | M2 | 1
TOTAL Material:
Mão de Obra |  |  |  | FONTE |  | UNID | COEFICIENTE |  | PREÇO UNITÁRIO |  | TOTAL
00006110 | SERRALHEIRO (HORISTA) |  |  | SINAPI |  | H | 3.4
00006111 | SERVENTE DE OBRAS |  |  | SINAPI |  | H | 3.4
TOTAL Mão de Obra:
VALOR SEM ENCARGOS:
VALOR ENCARGOS (84.39%):
VALOR BDI (28.35%):
VALOR BDI DIFERENCIADO:
QUANTIDADE:
VALOR TOTAL:
VALOR TOTAL COM BDI:
11.2.1.1. 112182 - JANELA DE CORRER EM ALUMINIO ANODIZADO PRETO (M2)
Material |  |  |  | FONTE |  | UNID | COEFICIENTE |  | PREÇO UNITÁRIO |  | TOTAL
I000100 | AREIA GROSSA LAVADA |  |  | SBC |  | M3 | 0.003
I000050 | CIMENTO PORTLAND CP III 32RS NBR 11578 (quilo) |  |  | SBC |  | KG | 1.2
I003467 | JANELA DE CORRER EM ALUMINIO ANODIZADO PRETO |  |  | SBC |  | M2 | 1.05
TOTAL Material:
Mão de Obra |  |  |  | FONTE |  | UNID | COEFICIENTE |  | PREÇO UNITÁRIO |  | TOTAL
00004750 | PEDREIRO (HORISTA) |  |  | SINAPI |  | H | 0.894
00006110 | SERRALHEIRO (HORISTA) |  |  | SINAPI |  | H | 1.1
00006111 | SERVENTE DE OBRAS |  |  | SINAPI |  | H | 1.1
00006111 | SERVENTE DE OBRAS |  |  | SINAPI |  | H | 0.44
TOTAL Mão de Obra:
VALOR SEM ENCARGOS:
VALOR ENCARGOS (84.39%):
VALOR BDI (28.35%):
VALOR BDI DIFERENCIADO:
QUANTIDADE:
VALOR TOTAL:
VALOR TOTAL COM BDI:
11.2.1.2. COMP-066495 - Fornecimento e instalação de persianas de PVC texturizado, no modelo vertical, na cor Marfim, com lâminas de 9 cm de largura, acolhíveis e articuláveis para ambos os lados. Com movimento giratório em 180 graus, com trilho de alumínio anodizado, recolhimento das lâminas com corda nylon e corrente de polipropileno (para conexão inferior das lâminas) (m²)
Geral |  |  |  | FONTE |  | UNID | COEFICIENTE |  | PREÇO UNITÁRIO |  | TOTAL
INS-184946 | persianas de PVC texturizado, no modelo vertical, na cor Marfim, com lâminas de 9 cm de largura, acolhíveis e articuláveis para ambos os lados. Com movimento giratório em 180 graus, com trilho de alumínio anodizado, recolhimento das lâminas com corda nylon e corrente de polipropileno (para conexão inferior das lâminas) |  |  | Composições |  | M² | 1
TOTAL Geral:
Mão de Obra |  |  |  | FONTE |  | UNID | COEFICIENTE |  | PREÇO UNITÁRIO |  | TOTAL
00025957 | MONTADOR DE ESTRUTURAS METALICAS |  |  | SINAPI |  | H | 0.1
TOTAL Mão de Obra:
VALOR SEM ENCARGOS:
VALOR ENCARGOS (84.39%):
VALOR BDI (28.35%):
VALOR BDI DIFERENCIADO:
QUANTIDADE:
VALOR TOTAL:
VALOR TOTAL COM BDI:
11.2.1.3. 94569 - JANELA DE ALUMÍNIO TIPO MAXIM-AR, COM VIDROS, BATENTE E FERRAGENS. EXCLUSIVE ALIZAR, ACABAMENTO E CONTRAMARCO. FORNECIMENTO E INSTALAÇÃO. AF_12/2019 (M2)
Material |  |  |  | FONTE |  | UNID | COEFICIENTE |  | PREÇO UNITÁRIO |  | TOTAL
00034381 | JANELA MAXIM AR, EM ALUMINIO PERFIL 25, 60 X 80 CM (A X L), ACABAMENTO BRANCO OU BRILHANTE, BATENTE DE 4 A 5 CM, COM VIDRO, SEM GUARNICAO/ALIZAR |  |  | SINAPI |  | UN | 2.0833
00004377 | PARAFUSO DE ACO ZINCADO COM ROSCA SOBERBA, CABECA CHATA E FENDA SIMPLES, DIAMETRO 4,2 MM, COMPRIMENTO * 32 * MM |  |  | SINAPI |  | UN | 24.4
00039961 | SILICONE ACETICO USO GERAL INCOLOR 280 G |  |  | SINAPI |  | UN | 1.2467
TOTAL Material:
Mão de Obra |  |  |  | FONTE |  | UNID | COEFICIENTE |  | PREÇO UNITÁRIO |  | TOTAL
00004750 | PEDREIRO (HORISTA) |  |  | SINAPI |  | H | 1.707
00006111 | SERVENTE DE OBRAS |  |  | SINAPI |  | H | 0.853
TOTAL Mão de Obra:
VALOR SEM ENCARGOS:
VALOR ENCARGOS (84.39%):
VALOR BDI (28.35%):
VALOR BDI DIFERENCIADO:
QUANTIDADE:
VALOR TOTAL:
VALOR TOTAL COM BDI:
11.2.1.4. S10783 - Cobogo de cimento (elemento vazado, circular), 50 x 50x 10cm, assentado com argamassa de cimento e areia (m2)
Material |  |  |  | FONTE |  | UNID | COEFICIENTE |  | PREÇO UNITÁRIO |  | TOTAL
I00367S | Areia grossa - posto jazida/fornecedor (retirado na jazida,sem transporte) |  |  | ORSE |  | m3 | 0.004
I01379S | Cimento portland composto cp ii-32 |  |  | ORSE |  | kg | 1.47
I11639 | Cobogo cimento, (elemento vazado,circular), 30 x 30 x 5cm |  |  | ORSE |  | un | 11.12
TOTAL Material:
Mão de Obra |  |  |  | FONTE |  | UNID | COEFICIENTE |  | PREÇO UNITÁRIO |  | TOTAL
00004750 | PEDREIRO (HORISTA) |  |  | SINAPI |  | H | 1.88
00006111 | SERVENTE DE OBRAS |  |  | SINAPI |  | H | 1.88
TOTAL Mão de Obra:
Serviço |  |  |  | FONTE |  | UNID | COEFICIENTE |  | PREÇO UNITÁRIO |  | TOTAL
S10550 | Encargos Complementares - Pedreiro |  |  | ORSE |  | h | 1.88
S10549 | Encargos Complementares - Servente |  |  | ORSE |  | h | 1.88
TOTAL Serviço:
VALOR SEM ENCARGOS:
VALOR ENCARGOS (84.39%):
VALOR BDI (28.35%):
VALOR BDI DIFERENCIADO:
QUANTIDADE:
VALOR TOTAL:
VALOR TOTAL COM BDI:
11.2.2.1. COMP-659424 - Vidro Sala de Reconhecimento (m²)
Material |  |  |  | FONTE |  | UNID | COEFICIENTE |  | PREÇO UNITÁRIO |  | TOTAL
I008428 | FERRAGEM PARA FIXACAO DE PAINEL EM VIDRO/LAMINADO |  |  | SBC |  | UN | 1 |  | 240.67
INS-941533 | INSULFILM ANTI-VANDALISMO PS 4000 |  |  | Composições |  | M² | 1.01 |  | 90
I008474 | PERFIL U INOX 304 POLIDOS PARA VIDROS 8 E 10mm (15x12x15mm) |  |  | SBC |  | M | 1 |  | 33.66
I068110 | VIDRO REFLETIVO INCOLOR DE 10mm |  |  | SBC |  | M2 | 1 |  | 1510
TOTAL Material:
Mão de Obra |  |  |  | FONTE |  | UNID | COEFICIENTE |  | PREÇO UNITÁRIO |  | TOTAL
00006111 | SERVENTE DE OBRAS |  |  | SINAPI |  | H | 0.35
00010489 | VIDRACEIRO (HORISTA) |  |  | SINAPI |  | H | 0.35
TOTAL Mão de Obra:
VALOR SEM ENCARGOS:
VALOR ENCARGOS (84.39%):
VALOR BDI (28.35%):
VALOR BDI DIFERENCIADO:
QUANTIDADE:
VALOR TOTAL:
VALOR TOTAL COM BDI:
11.2.2.2. COMP-807451 - PAINEL DE VIDRO FIXO TEMPERADO 10MM, INCLUSIVE FERRAGEM, MONTAGEM E INSTALAÇÃO (M²)
Material |  |  |  | FONTE |  | UNID | COEFICIENTE |  | PREÇO UNITÁRIO |  | TOTAL
INS-941533 | INSULFILM ANTI-VANDALISMO PS 4000 |  |  | Composições |  | M² | 1
I017266 | VIDRO TEMPERADO INCOLOR 10mm |  |  | SBC |  | M2 | 1
TOTAL Material:
Mão de Obra |  |  |  | FONTE |  | UNID | COEFICIENTE |  | PREÇO UNITÁRIO |  | TOTAL
00006111 | SERVENTE DE OBRAS |  |  | SINAPI |  | H | 1
00010489 | VIDRACEIRO (HORISTA) |  |  | SINAPI |  | H | 1
TOTAL Mão de Obra:
Serviço |  |  |  | FONTE |  | UNID | COEFICIENTE |  | PREÇO UNITÁRIO |  | TOTAL
112700 | MOLDURA ALUMINIO ANODIZADO PARA VIDRO TEMPERADO |  |  | SBC |  | M2 | 1
TOTAL Serviço:
VALOR SEM ENCARGOS:
VALOR ENCARGOS (84.39%):
VALOR BDI (28.35%):
VALOR BDI DIFERENCIADO:
QUANTIDADE:
VALOR TOTAL:
VALOR TOTAL COM BDI:
11.3.1. C1426 - GRADE DE FERRO DE PROTEÇÃO (M2)
Material |  |  |  | FONTE |  | UNID | COEFICIENTE |  | PREÇO UNITÁRIO |  | TOTAL
I0109 | AREIA MEDIA |  |  | SEINFRA |  | M3 | 0.008
I0441 | CAL HIDRATADA |  |  | SEINFRA |  | KG | 0.57
I0805 | CIMENTO PORTLAND |  |  | SEINFRA |  | KG | 2.84
I1222 | GRADE DE FERRO |  |  | SEINFRA |  | M2 | 1
TOTAL Material:
Mão de Obra |  |  |  | FONTE |  | UNID | COEFICIENTE |  | PREÇO UNITÁRIO |  | TOTAL
00004750 | PEDREIRO (HORISTA) |  |  | SINAPI |  | H | 3
00006111 | SERVENTE DE OBRAS |  |  | SINAPI |  | H | 3
TOTAL Mão de Obra:
VALOR SEM ENCARGOS:
VALOR ENCARGOS (84.39%):
VALOR BDI (28.35%):
VALOR BDI DIFERENCIADO:
QUANTIDADE:
VALOR TOTAL:
VALOR TOTAL COM BDI:
12.1. 102165 - INSTALAÇÃO DE VIDRO LISO FUME, E = 5 MM, EM ESQUADRIA DE ALUMÍNIO OU PVC, FIXADO COM BAGUETE. AF_01/2021_P (M2)
Material |  |  |  | FONTE |  | UNID | COEFICIENTE |  | PREÇO UNITÁRIO |  | TOTAL
00039432 | FITA DE PAPEL REFORCADA COM LAMINA DE METAL PARA REFORCO DE CANTOS DE CHAPA DE GESSO PARA DRYWALL |  |  | SINAPI |  | M | 5.21
00020259 | PERFIL DE BORRACHA EPDM MACICO *12 X 15* MM PARA ESQUADRIAS |  |  | SINAPI |  | M | 5.95
00021107 | VIDRO LISO FUME, E = 5 MM - SEM COLOCACAO |  |  | SINAPI |  | M2 | 1
TOTAL Material:
Mão de Obra |  |  |  | FONTE |  | UNID | COEFICIENTE |  | PREÇO UNITÁRIO |  | TOTAL
00006111 | SERVENTE DE OBRAS |  |  | SINAPI |  | H | 0.609
00010489 | VIDRACEIRO (HORISTA) |  |  | SINAPI |  | H | 0.627
TOTAL Mão de Obra:
VALOR SEM ENCARGOS:
VALOR ENCARGOS (84.39%):
VALOR BDI (28.35%):
VALOR BDI DIFERENCIADO:
QUANTIDADE:
VALOR TOTAL:
VALOR TOTAL COM BDI:
13.1.1. COMP-176591 - Fornecimento e Instalação de Caixas d'água (un)
Material |  |  |  | FONTE |  | UNID | COEFICIENTE |  | PREÇO UNITÁRIO |  | TOTAL
00000095 | ADAPTADOR PVC SOLDAVEL, COM FLANGE E ANEL DE VEDACAO, 20 MM X 1/2", PARA CAIXA D'AGUA |  |  | SINAPI |  | UN | 3
00000086 | ADAPTADOR PVC SOLDAVEL, COM FLANGES LIVRES, 40 MM X 1 1/4", PARA CAIXA D' AGUA |  |  | SINAPI |  | UN | 10
00000122 | ADESIVO PLASTICO PARA PVC, FRASCO COM *850* GR |  |  | SINAPI |  | UN | 0.008
00011869 | CAIXA D'AGUA FIBRA DE VIDRO PARA 1500 LITROS, COM TAMPA |  |  | SINAPI |  | UN | 2
00003542 | JOELHO PVC, SOLDAVEL, 90 GRAUS, 20 MM, PARA AGUA FRIA PREDIAL |  |  | SINAPI |  | UN | 6
00003535 | JOELHO PVC, SOLDAVEL, 90 GRAUS, 40 MM, PARA AGUA FRIA PREDIAL |  |  | SINAPI |  | UN | 3
00011676 | REGISTRO DE ESFERA, PVC, COM VOLANTE, VS, SOLDAVEL, DN 40 MM, COM CORPO DIVIDIDO |  |  | SINAPI |  | UN | 4
00007141 | TE SOLDAVEL, PVC, 90 GRAUS, 40 MM, PARA AGUA FRIA PREDIAL (NBR 5648) |  |  | SINAPI |  | UN | 2
00011824 | TORNEIRA DE BOIA VAZAO TOTAL PARA CAIXA D'AGUA, AGUA FRIA, BITOLA 3/4", COM HASTE E TORNEIRA METALICOS E BALAO PLASTICO |  |  | SINAPI |  | UN | 3
INS-853604 | Válvula de retenção de fluxo 40mm |  |  | Composições |  | un | 1
TOTAL Material:
Mão de Obra |  |  |  | FONTE |  | UNID | COEFICIENTE |  | PREÇO UNITÁRIO |  | TOTAL
00002696 | ENCANADOR OU BOMBEIRO HIDRAULICO (HORISTA) |  |  | SINAPI |  | H | 0.85
00006111 | SERVENTE DE OBRAS |  |  | SINAPI |  | H | 0.85
TOTAL Mão de Obra:
VALOR SEM ENCARGOS:
VALOR ENCARGOS (84.39%):
VALOR BDI (28.35%):
VALOR BDI DIFERENCIADO:
QUANTIDADE:
VALOR TOTAL:
VALOR TOTAL COM BDI:
13.1.2. S05046 - Caixa d'agua de polietileno - instalada, exceto base de apoio, cap. 310 litros (un)
Material |  |  |  | FONTE |  | UNID | COEFICIENTE |  | PREÇO UNITÁRIO |  | TOTAL
I00095S | Adaptador pvc soldavel, com flange e anel de vedacao, 20 mmx 1/2", para caixa d'agua |  |  | ORSE |  | un | 1
I00096S | Adaptador pvc soldavel, com flange e anel de vedacao, 25 mmx 3/4", para caixa d'agua |  |  | ORSE |  | un | 2
I00099S | Adaptador pvc soldavel, com flange e anel de vedacao, 50 mmx 1 1/2", para caixa d'agua |  |  | ORSE |  | un | 1
I04950 | Caixa d'agua de polietileno alta densidade, cilindrica, 310 litros |  |  | ORSE |  | un | 1
I00981 | Fita veda rosca 18mm |  |  | ORSE |  | m | 3.03
I10498S | Massa para vidro |  |  | ORSE |  | kg | 0.1
TOTAL Material:
Mão de Obra |  |  |  | FONTE |  | UNID | COEFICIENTE |  | PREÇO UNITÁRIO |  | TOTAL
00002696 | ENCANADOR OU BOMBEIRO HIDRAULICO (HORISTA) |  |  | SINAPI |  | H | 7.7
00006111 | SERVENTE DE OBRAS |  |  | SINAPI |  | H | 7.7
TOTAL Mão de Obra:
Serviço |  |  |  | FONTE |  | UNID | COEFICIENTE |  | PREÇO UNITÁRIO |  | TOTAL
S10554 | Encargos Complementares - Encanador |  |  | ORSE |  | h | 7.7
S10549 | Encargos Complementares - Servente |  |  | ORSE |  | h | 7.7
TOTAL Serviço:
VALOR SEM ENCARGOS:
VALOR ENCARGOS (84.39%):
VALOR BDI (28.35%):
VALOR BDI DIFERENCIADO:
QUANTIDADE:
VALOR TOTAL:
VALOR TOTAL COM BDI:
13.1.3. 89957 - PONTO DE CONSUMO TERMINAL DE ÁGUA FRIA (SUBRAMAL) COM TUBULAÇÃO DE PVC, DN 25 MM, INSTALADO EM RAMAL DE ÁGUA, INCLUSOS RASGO E CHUMBAMENTO EM ALVENARIA. AF_12/2014 (UN)
Serviço |  |  |  | FONTE |  | UNID | COEFICIENTE |  | PREÇO UNITÁRIO |  | TOTAL
90466 | CHUMBAMENTO LINEAR EM ALVENARIA PARA RAMAIS/DISTRIBUIÇÃO COM DIÂMETROS MENORES OU IGUAIS A 40 MM. AF_05/2015 |  |  | SINAPI |  | M | 2.14
89366 | JOELHO 90 GRAUS COM BUCHA DE LATÃO, PVC, SOLDÁVEL, DN 25MM, X 3/4 INSTALADO EM RAMAL OU SUB-RAMAL DE ÁGUA - FORNECIMENTO E INSTALAÇÃO. AF_06/2022 |  |  | SINAPI |  | UN | 1
89362 | JOELHO 90 GRAUS, PVC, SOLDÁVEL, DN 25MM, INSTALADO EM RAMAL OU SUB-RAMAL DE ÁGUA - FORNECIMENTO E INSTALAÇÃO. AF_06/2022 |  |  | SINAPI |  | UN | 1.18
90443 | RASGO EM ALVENARIA PARA RAMAIS/ DISTRIBUIÇÃO COM DIAMETROS MENORES OU IGUAIS A 40 MM. AF_05/2015 |  |  | SINAPI |  | M | 2.14
89395 | TE, PVC, SOLDÁVEL, DN 25MM, INSTALADO EM RAMAL OU SUB-RAMAL DE ÁGUA - FORNECIMENTO E INSTALAÇÃO. AF_06/2022 |  |  | SINAPI |  | UN | 0.89
89356 | TUBO, PVC, SOLDÁVEL, DN 25MM, INSTALADO EM RAMAL OU SUB-RAMAL DE ÁGUA - FORNECIMENTO E INSTALAÇÃO. AF_06/2022 |  |  | SINAPI |  | M | 2.14
TOTAL Serviço:
VALOR SEM ENCARGOS:
VALOR ENCARGOS (84.39%):
VALOR BDI (28.35%):
VALOR BDI DIFERENCIADO:
QUANTIDADE:
VALOR TOTAL:
VALOR TOTAL COM BDI:
13.1.4. 00011763 - TORNEIRA DE BOIA CONVENCIONAL PARA CAIXA D'AGUA, 1.1/2", COM HASTE E TORNEIRA METALICOS E BALAO PLASTICO (UN)
Material |  |  |  | FONTE |  | UNID | COEFICIENTE |  | PREÇO UNITÁRIO |  | TOTAL
00011763 | TORNEIRA DE BOIA CONVENCIONAL PARA CAIXA D'AGUA, AGUA FRIA, 1.1/2", COM HASTE E TORNEIRA METALICOS E BALAO PLASTICO |  |  | SINAPI |  | UN | 1
TOTAL Material:
VALOR SEM ENCARGOS:
VALOR ENCARGOS:
VALOR BDI (28.35%):
VALOR BDI DIFERENCIADO:
QUANTIDADE:
VALOR TOTAL:
VALOR TOTAL COM BDI:
13.1.5. COMP-505544 - Sistema de reuso de água da chuva (un)
Equipamento |  |  |  | FONTE |  | UNID | COEFICIENTE |  | PREÇO UNITÁRIO |  | TOTAL
INS-10558134 | Filtro esterilizador UV - vazão máxima 3,8l/min |  |  | Composições |  | un | 1
INS-59856482 | Filtro volumétrico VF1 3P - Acima de 200m² |  |  | Composições |  | un | 1
TOTAL Equipamento:
Mão de Obra |  |  |  | FONTE |  | UNID | COEFICIENTE |  | PREÇO UNITÁRIO |  | TOTAL
00002696 | ENCANADOR OU BOMBEIRO HIDRAULICO (HORISTA) |  |  | SINAPI |  | H | 1.3
00006111 | SERVENTE DE OBRAS |  |  | SINAPI |  | H | 1.3
TOTAL Mão de Obra:
VALOR SEM ENCARGOS:
VALOR ENCARGOS (84.39%):
VALOR BDI (16.32%):
VALOR BDI DIFERENCIADO:
QUANTIDADE:
VALOR TOTAL:
VALOR TOTAL COM BDI:
13.1.6. 94710 - ADAPTADOR COM FLANGES LIVRES, PVC, SOLDÁVEL, DN 40 MM X 1 1/4 , INSTALADO EM RESERVAÇÃO DE ÁGUA DE EDIFICAÇÃO QUE POSSUA RESERVATÓRIO DE FIBRA/FIBROCIMENTO FORNECIMENTO E INSTALAÇÃO. AF_06/2016 (UN)
Material |  |  |  | FONTE |  | UNID | COEFICIENTE |  | PREÇO UNITÁRIO |  | TOTAL
00000086 | ADAPTADOR PVC SOLDAVEL, COM FLANGES LIVRES, 40 MM X 1 1/4", PARA CAIXA D' AGUA |  |  | SINAPI |  | UN | 1
00020080 | ADESIVO PLASTICO PARA PVC, FRASCO COM 175 GR |  |  | SINAPI |  | UN | 0.046
00038383 | LIXA D'AGUA EM FOLHA, GRAO 100 |  |  | SINAPI |  | UN | 0.023
00020083 | SOLUCAO PREPARADORA / LIMPADORA PARA PVC, FRASCO COM 1000 CM3 |  |  | SINAPI |  | UN | 0.011
TOTAL Material:
Mão de Obra |  |  |  | FONTE |  | UNID | COEFICIENTE |  | PREÇO UNITÁRIO |  | TOTAL
00002696 | ENCANADOR OU BOMBEIRO HIDRAULICO (HORISTA) |  |  | SINAPI |  | H | 0.231
00006111 | SERVENTE DE OBRAS |  |  | SINAPI |  | H | 0.231
TOTAL Mão de Obra:
VALOR SEM ENCARGOS:
VALOR ENCARGOS (84.39%):
VALOR BDI (28.35%):
VALOR BDI DIFERENCIADO:
QUANTIDADE:
VALOR TOTAL:
VALOR TOTAL COM BDI:
13.1.7. 91788 - (COMPOSIÇÃO REPRESENTATIVA) DO SERVIÇO DE INSTALAÇÃO DE TUBOS DE PVC, SOLDÁVEL, ÁGUA FRIA, DN 50 MM (INSTALADO EM PRUMADA), INCLUSIVE CONEXÕES, CORTES E FIXAÇÕES, PARA PRÉDIOS. AF_10/2015 (M)
Serviço |  |  |  | FONTE |  | UNID | COEFICIENTE |  | PREÇO UNITÁRIO |  | TOTAL
89596 | ADAPTADOR CURTO COM BOLSA E ROSCA PARA REGISTRO, PVC, SOLDÁVEL, DN 50MM X 1.1/2 , INSTALADO EM PRUMADA DE ÁGUA - FORNECIMENTO E INSTALAÇÃO. AF_06/2022 |  |  | SINAPI |  | UN | 0.0751
91191 | CHUMBAMENTO PONTUAL EM PASSAGEM DE TUBO COM DIÂMETROS ENTRE 40 MM E 75 MM. AF_05/2015 |  |  | SINAPI |  | UN | 0.0418
91186 | FIXAÇÃO DE TUBOS HORIZONTAIS DE PVC, CPVC OU COBRE DIÂMETROS MAIORES QUE 40 MM E MENORES OU IGUAIS A 75 MM COM ABRAÇADEIRA METÁLICA FLEXÍVEL 18 MM, FIXADA DIRETAMENTE NA LAJE. AF_05/2015 |  |  | SINAPI |  | M | 0.4457
90437 | FURO EM ALVENARIA PARA DIÂMETROS MAIORES QUE 40 MM E MENORES OU IGUAIS A 75 MM. AF_05/2015 |  |  | SINAPI |  | UN | 0.0418
89502 | JOELHO 45 GRAUS, PVC, SOLDÁVEL, DN 50MM, INSTALADO EM PRUMADA DE ÁGUA - FORNECIMENTO E INSTALAÇÃO. AF_06/2022 |  |  | SINAPI |  | UN | 0.1948
89501 | JOELHO 90 GRAUS, PVC, SOLDÁVEL, DN 50MM, INSTALADO EM PRUMADA DE ÁGUA - FORNECIMENTO E INSTALAÇÃO. AF_06/2022 |  |  | SINAPI |  | UN | 0.2851
89575 | LUVA, PVC, SOLDÁVEL, DN 50MM, INSTALADO EM PRUMADA DE ÁGUA - FORNECIMENTO E INSTALAÇÃO. AF_06/2022 |  |  | SINAPI |  | UN | 0.2146
90454 | PASSANTE TIPO TUBO DE DIÂMETRO MAIORES QUE 40 MM E MENORES OU IGUAIS A 75 MM, FIXADO EM LAJE. AF_05/2015 |  |  | SINAPI |  | UN | 0.1023
89625 | TE, PVC, SOLDÁVEL, DN 50MM, INSTALADO EM PRUMADA DE ÁGUA - FORNECIMENTO E INSTALAÇÃO. AF_06/2022 |  |  | SINAPI |  | UN | 0.0046
89449 | TUBO, PVC, SOLDÁVEL, DN 50MM, INSTALADO EM PRUMADA DE ÁGUA - FORNECIMENTO E INSTALAÇÃO. AF_06/2022 |  |  | SINAPI |  | M | 1
89594 | UNIÃO, PVC, SOLDÁVEL, DN 50MM, INSTALADO EM PRUMADA DE ÁGUA - FORNECIMENTO E INSTALAÇÃO. AF_06/2022 |  |  | SINAPI |  | UN | 0.227
TOTAL Serviço:
VALOR SEM ENCARGOS:
VALOR ENCARGOS (84.39%):
VALOR BDI (28.35%):
VALOR BDI DIFERENCIADO:
QUANTIDADE:
VALOR TOTAL:
VALOR TOTAL COM BDI:
13.1.8. 91787 - (COMPOSIÇÃO REPRESENTATIVA) DO SERVIÇO DE INSTALAÇÃO DE TUBOS DE PVC, SOLDÁVEL, ÁGUA FRIA, DN 40 MM (INSTALADO EM PRUMADA), INCLUSIVE CONEXÕES, CORTES E FIXAÇÕES, PARA PRÉDIOS. AF_10/2015 (M)
Serviço |  |  |  | FONTE |  | UNID | COEFICIENTE |  | PREÇO UNITÁRIO |  | TOTAL
89436 | ADAPTADOR CURTO COM BOLSA E ROSCA PARA REGISTRO, PVC, SOLDÁVEL, DN 32MM X 1 , INSTALADO EM RAMAL DE DISTRIBUIÇÃO DE ÁGUA - FORNECIMENTO E INSTALAÇÃO. AF_06/2022 |  |  | SINAPI |  | UN | 0.0027
89570 | ADAPTADOR CURTO COM BOLSA E ROSCA PARA REGISTRO, PVC, SOLDÁVEL, DN 40MM X 1.1/2 , INSTALADO EM PRUMADA DE ÁGUA - FORNECIMENTO E INSTALAÇÃO. AF_06/2022 |  |  | SINAPI |  | UN | 0.0567
89572 | ADAPTADOR CURTO COM BOLSA E ROSCA PARA REGISTRO, PVC, SOLDÁVEL, DN 40MM X 1.1/4 , INSTALADO EM PRUMADA DE ÁGUA - FORNECIMENTO E INSTALAÇÃO. AF_06/2022 |  |  | SINAPI |  | UN | 0.0289
91190 | CHUMBAMENTO PONTUAL EM PASSAGEM DE TUBO COM DIÂMETRO MENOR OU IGUAL A 40 MM. AF_05/2015 |  |  | SINAPI |  | UN | 0.003
91185 | FIXAÇÃO DE TUBOS HORIZONTAIS DE PVC, CPVC OU COBRE DIÂMETROS MENORES OU IGUAIS A 40 MM COM ABRAÇADEIRA METÁLICA FLEXÍVEL 18 MM, FIXADA DIRETAMENTE NA LAJE. AF_05/2015 |  |  | SINAPI |  | M | 0.0448
89498 | JOELHO 45 GRAUS, PVC, SOLDÁVEL, DN 40MM, INSTALADO EM PRUMADA DE ÁGUA - FORNECIMENTO E INSTALAÇÃO. AF_06/2022 |  |  | SINAPI |  | UN | 0.0451
89497 | JOELHO 90 GRAUS, PVC, SOLDÁVEL, DN 40MM, INSTALADO EM PRUMADA DE ÁGUA - FORNECIMENTO E INSTALAÇÃO. AF_06/2022 |  |  | SINAPI |  | UN | 0.1743
89558 | LUVA, PVC, SOLDÁVEL, DN 40MM, INSTALADO EM PRUMADA DE ÁGUA - FORNECIMENTO E INSTALAÇÃO. AF_06/2022 |  |  | SINAPI |  | UN | 0.124
90453 | PASSANTE TIPO TUBO DE DIÂMETRO MENOR OU IGUAL A 40 MM, FIXADO EM LAJE. AF_05/2015 |  |  | SINAPI |  | UN | 0.0365
89626 | TÊ DE REDUÇÃO, PVC, SOLDÁVEL, DN 50MM X 40MM, INSTALADO EM PRUMADA DE ÁGUA - FORNECIMENTO E INSTALAÇÃO. AF_06/2022 |  |  | SINAPI |  | UN | 0.0393
89623 | TE, PVC, SOLDÁVEL, DN 40MM, INSTALADO EM PRUMADA DE ÁGUA - FORNECIMENTO E INSTALAÇÃO. AF_06/2022 |  |  | SINAPI |  | UN | 0.3853
89448 | TUBO, PVC, SOLDÁVEL, DN 40MM, INSTALADO EM PRUMADA DE ÁGUA - FORNECIMENTO E INSTALAÇÃO. AF_06/2022 |  |  | SINAPI |  | M | 1
89568 | UNIÃO, PVC, SOLDÁVEL, DN 40MM, INSTALADO EM PRUMADA DE ÁGUA - FORNECIMENTO E INSTALAÇÃO. AF_06/2022 |  |  | SINAPI |  | UN | 0.1156
TOTAL Serviço:
VALOR SEM ENCARGOS:
VALOR ENCARGOS (84.39%):
VALOR BDI (28.35%):
VALOR BDI DIFERENCIADO:
QUANTIDADE:
VALOR TOTAL:
VALOR TOTAL COM BDI:
13.1.9. 91785 - (COMPOSIÇÃO REPRESENTATIVA) DO SERVIÇO DE INSTALAÇÃO DE TUBOS DE PVC, SOLDÁVEL, ÁGUA FRIA, DN 25 MM (INSTALADO EM RAMAL, SUB-RAMAL, RAMAL DE DISTRIBUIÇÃO OU PRUMADA), INCLUSIVE CONEXÕES, CORTES E FIXAÇÕES, PARA PRÉDIOS. AF_10/2015 (M)
Serviço |  |  |  | FONTE |  | UNID | COEFICIENTE |  | PREÇO UNITÁRIO |  | TOTAL
89383 | ADAPTADOR CURTO COM BOLSA E ROSCA PARA REGISTRO, PVC, SOLDÁVEL, DN 25MM X 3/4 , INSTALADO EM RAMAL OU SUB-RAMAL DE ÁGUA - FORNECIMENTO E INSTALAÇÃO. AF_06/2022 |  |  | SINAPI |  | UN | 0.6522
90466 | CHUMBAMENTO LINEAR EM ALVENARIA PARA RAMAIS/DISTRIBUIÇÃO COM DIÂMETROS MENORES OU IGUAIS A 40 MM. AF_05/2015 |  |  | SINAPI |  | M | 0.2006
91190 | CHUMBAMENTO PONTUAL EM PASSAGEM DE TUBO COM DIÂMETRO MENOR OU IGUAL A 40 MM. AF_05/2015 |  |  | SINAPI |  | UN | 0.0083
91185 | FIXAÇÃO DE TUBOS HORIZONTAIS DE PVC, CPVC OU COBRE DIÂMETROS MENORES OU IGUAIS A 40 MM COM ABRAÇADEIRA METÁLICA FLEXÍVEL 18 MM, FIXADA DIRETAMENTE NA LAJE. AF_05/2015 |  |  | SINAPI |  | M | 0.0092
90436 | FURO EM ALVENARIA PARA DIÂMETROS MENORES OU IGUAIS A 40 MM. AF_05/2015 |  |  | SINAPI |  | UN | 0.0083
89366 | JOELHO 90 GRAUS COM BUCHA DE LATÃO, PVC, SOLDÁVEL, DN 25MM, X 3/4 INSTALADO EM RAMAL OU SUB-RAMAL DE ÁGUA - FORNECIMENTO E INSTALAÇÃO. AF_06/2022 |  |  | SINAPI |  | UN | 0.1694
89481 | JOELHO 90 GRAUS, PVC, SOLDÁVEL, DN 25MM, INSTALADO EM PRUMADA DE ÁGUA - FORNECIMENTO E INSTALAÇÃO. AF_06/2022 |  |  | SINAPI |  | UN | 0.067
89408 | JOELHO 90 GRAUS, PVC, SOLDÁVEL, DN 25MM, INSTALADO EM RAMAL DE DISTRIBUIÇÃO DE ÁGUA - FORNECIMENTO E INSTALAÇÃO. AF_06/2022 |  |  | SINAPI |  | UN | 0.0076
89362 | JOELHO 90 GRAUS, PVC, SOLDÁVEL, DN 25MM, INSTALADO EM RAMAL OU SUB-RAMAL DE ÁGUA - FORNECIMENTO E INSTALAÇÃO. AF_06/2022 |  |  | SINAPI |  | UN | 0.6543
89532 | LUVA DE REDUÇÃO, PVC, SOLDÁVEL, DN 32MM X 25MM, INSTALADO EM PRUMADA DE ÁGUA - FORNECIMENTO E INSTALAÇÃO. AF_06/2022 |  |  | SINAPI |  | UN | 0.0461
89528 | LUVA, PVC, SOLDÁVEL, DN 25MM, INSTALADO EM PRUMADA DE ÁGUA - FORNECIMENTO E INSTALAÇÃO. AF_06/2022 |  |  | SINAPI |  | UN | 0.0135
89424 | LUVA, PVC, SOLDÁVEL, DN 25MM, INSTALADO EM RAMAL DE DISTRIBUIÇÃO DE ÁGUA - FORNECIMENTO E INSTALAÇÃO. AF_06/2022 |  |  | SINAPI |  | UN | 0.0135
89378 | LUVA, PVC, SOLDÁVEL, DN 25MM, INSTALADO EM RAMAL OU SUB-RAMAL DE ÁGUA - FORNECIMENTO E INSTALAÇÃO. AF_06/2022 |  |  | SINAPI |  | UN | 0.0773
90453 | PASSANTE TIPO TUBO DE DIÂMETRO MENOR OU IGUAL A 40 MM, FIXADO EM LAJE. AF_05/2015 |  |  | SINAPI |  | UN | 0.0071
90443 | RASGO EM ALVENARIA PARA RAMAIS/ DISTRIBUIÇÃO COM DIAMETROS MENORES OU IGUAIS A 40 MM. AF_05/2015 |  |  | SINAPI |  | M | 0.2006
89396 | TÊ COM BUCHA DE LATÃO NA BOLSA CENTRAL, PVC, SOLDÁVEL, DN 25MM X 1/2 , INSTALADO EM RAMAL OU SUB-RAMAL DE ÁGUA - FORNECIMENTO E INSTALAÇÃO. AF_06/2022 |  |  | SINAPI |  | UN | 0.0168
89622 | TÊ DE REDUÇÃO, PVC, SOLDÁVEL, DN 32MM X 25MM, INSTALADO EM PRUMADA DE ÁGUA - FORNECIMENTO E INSTALAÇÃO. AF_06/2022 |  |  | SINAPI |  | UN | 0.0385
89445 | TÊ DE REDUÇÃO, PVC, SOLDÁVEL, DN 32MM X 25MM, INSTALADO EM RAMAL DE DISTRIBUIÇÃO DE ÁGUA - FORNECIMENTO E INSTALAÇÃO. AF_06/2022 |  |  | SINAPI |  | UN | 0.0034
89400 | TÊ DE REDUÇÃO, PVC, SOLDÁVEL, DN 32MM X 25MM, INSTALADO EM RAMAL OU SUB-RAMAL DE ÁGUA - FORNECIMENTO E INSTALAÇÃO. AF_06/2022 |  |  | SINAPI |  | UN | 0.0115
89627 | TÊ DE REDUÇÃO, PVC, SOLDÁVEL, DN 50MM X 25MM, INSTALADO EM PRUMADA DE ÁGUA - FORNECIMENTO E INSTALAÇÃO. AF_06/2022 |  |  | SINAPI |  | UN | 0.0031
89440 | TE, PVC, SOLDÁVEL, DN 25MM, INSTALADO EM RAMAL DE DISTRIBUIÇÃO DE ÁGUA - FORNECIMENTO E INSTALAÇÃO. AF_06/2022 |  |  | SINAPI |  | UN | 0.0017
89395 | TE, PVC, SOLDÁVEL, DN 25MM, INSTALADO EM RAMAL OU SUB-RAMAL DE ÁGUA - FORNECIMENTO E INSTALAÇÃO. AF_06/2022 |  |  | SINAPI |  | UN | 0.3037
89446 | TUBO, PVC, SOLDÁVEL, DN 25MM, INSTALADO EM PRUMADA DE ÁGUA - FORNECIMENTO E INSTALAÇÃO. AF_06/2022 |  |  | SINAPI |  | M | 0.128
89402 | TUBO, PVC, SOLDÁVEL, DN 25MM, INSTALADO EM RAMAL DE DISTRIBUIÇÃO DE ÁGUA - FORNECIMENTO E INSTALAÇÃO. AF_06/2022 |  |  | SINAPI |  | M | 0.078
89356 | TUBO, PVC, SOLDÁVEL, DN 25MM, INSTALADO EM RAMAL OU SUB-RAMAL DE ÁGUA - FORNECIMENTO E INSTALAÇÃO. AF_06/2022 |  |  | SINAPI |  | M | 0.794
TOTAL Serviço:
VALOR SEM ENCARGOS:
VALOR ENCARGOS (84.39%):
VALOR BDI (28.35%):
VALOR BDI DIFERENCIADO:
QUANTIDADE:
VALOR TOTAL:
VALOR TOTAL COM BDI:
13.1.10. 91786 - (COMPOSIÇÃO REPRESENTATIVA) DO SERVIÇO DE INSTALAÇÃO TUBOS DE PVC, SOLDÁVEL, ÁGUA FRIA, DN 32 MM (INSTALADO EM RAMAL, SUB-RAMAL, RAMAL DE DISTRIBUIÇÃO OU PRUMADA), INCLUSIVE CONEXÕES, CORTES E FIXAÇÕES, PARA PRÉDIOS. AF_10/2015 (M)
Serviço |  |  |  | FONTE |  | UNID | COEFICIENTE |  | PREÇO UNITÁRIO |  | TOTAL
89553 | ADAPTADOR CURTO COM BOLSA E ROSCA PARA REGISTRO, PVC, SOLDÁVEL, DN 32MM X 1 , INSTALADO EM PRUMADA DE ÁGUA - FORNECIMENTO E INSTALAÇÃO. AF_06/2022 |  |  | SINAPI |  | UN | 0.0985
89436 | ADAPTADOR CURTO COM BOLSA E ROSCA PARA REGISTRO, PVC, SOLDÁVEL, DN 32MM X 1 , INSTALADO EM RAMAL DE DISTRIBUIÇÃO DE ÁGUA - FORNECIMENTO E INSTALAÇÃO. AF_06/2022 |  |  | SINAPI |  | UN | 0.0584
90466 | CHUMBAMENTO LINEAR EM ALVENARIA PARA RAMAIS/DISTRIBUIÇÃO COM DIÂMETROS MENORES OU IGUAIS A 40 MM. AF_05/2015 |  |  | SINAPI |  | M | 0.015
91190 | CHUMBAMENTO PONTUAL EM PASSAGEM DE TUBO COM DIÂMETRO MENOR OU IGUAL A 40 MM. AF_05/2015 |  |  | SINAPI |  | UN | 0.0091
90436 | FURO EM ALVENARIA PARA DIÂMETROS MENORES OU IGUAIS A 40 MM. AF_05/2015 |  |  | SINAPI |  | UN | 0.0106
90439 | FURO EM CONCRETO PARA DIÂMETROS MENORES OU IGUAIS A 40 MM. AF_05/2015 |  |  | SINAPI |  | UN | 0.003
89414 | JOELHO 45 GRAUS, PVC, SOLDÁVEL, DN 32MM, INSTALADO EM RAMAL DE DISTRIBUIÇÃO DE ÁGUA - FORNECIMENTO E INSTALAÇÃO. AF_06/2022 |  |  | SINAPI |  | UN | 0.0242
89492 | JOELHO 90 GRAUS, PVC, SOLDÁVEL, DN 32MM, INSTALADO EM PRUMADA DE ÁGUA - FORNECIMENTO E INSTALAÇÃO. AF_06/2022 |  |  | SINAPI |  | UN | 0.1564
89413 | JOELHO 90 GRAUS, PVC, SOLDÁVEL, DN 32MM, INSTALADO EM RAMAL DE DISTRIBUIÇÃO DE ÁGUA - FORNECIMENTO E INSTALAÇÃO. AF_06/2022 |  |  | SINAPI |  | UN | 0.0599
89562 | LUVA DE REDUÇÃO, PVC, SOLDÁVEL, DN 40MM X 32MM, INSTALADO EM PRUMADA DE ÁGUA - FORNECIMENTO E INSTALAÇÃO. AF_06/2022 |  |  | SINAPI |  | UN | 0.0258
89541 | LUVA, PVC, SOLDÁVEL, DN 32MM, INSTALADO EM PRUMADA DE ÁGUA - FORNECIMENTO E INSTALAÇÃO. AF_06/2022 |  |  | SINAPI |  | UN | 0.2108
89431 | LUVA, PVC, SOLDÁVEL, DN 32MM, INSTALADO EM RAMAL DE DISTRIBUIÇÃO DE ÁGUA - FORNECIMENTO E INSTALAÇÃO. AF_06/2022 |  |  | SINAPI |  | UN | 0.0555
89386 | LUVA, PVC, SOLDÁVEL, DN 32MM, INSTALADO EM RAMAL OU SUB-RAMAL DE ÁGUA - FORNECIMENTO E INSTALAÇÃO. AF_06/2022 |  |  | SINAPI |  | UN | 0.097
90453 | PASSANTE TIPO TUBO DE DIÂMETRO MENOR OU IGUAL A 40 MM, FIXADO EM LAJE. AF_05/2015 |  |  | SINAPI |  | UN | 0.0412
90443 | RASGO EM ALVENARIA PARA RAMAIS/ DISTRIBUIÇÃO COM DIAMETROS MENORES OU IGUAIS A 40 MM. AF_05/2015 |  |  | SINAPI |  | M | 0.015
89622 | TÊ DE REDUÇÃO, PVC, SOLDÁVEL, DN 32MM X 25MM, INSTALADO EM PRUMADA DE ÁGUA - FORNECIMENTO E INSTALAÇÃO. AF_06/2022 |  |  | SINAPI |  | UN | 0.0641
89624 | TÊ DE REDUÇÃO, PVC, SOLDÁVEL, DN 40MM X 32MM, INSTALADO EM PRUMADA DE ÁGUA - FORNECIMENTO E INSTALAÇÃO. AF_06/2022 |  |  | SINAPI |  | UN | 0.0152
89620 | TE, PVC, SOLDÁVEL, DN 32MM, INSTALADO EM PRUMADA DE ÁGUA - FORNECIMENTO E INSTALAÇÃO. AF_06/2022 |  |  | SINAPI |  | UN | 0.1312
89443 | TE, PVC, SOLDÁVEL, DN 32MM, INSTALADO EM RAMAL DE DISTRIBUIÇÃO DE ÁGUA - FORNECIMENTO E INSTALAÇÃO. AF_06/2022 |  |  | SINAPI |  | UN | 0.0406
89398 | TE, PVC, SOLDÁVEL, DN 32MM, INSTALADO EM RAMAL OU SUB-RAMAL DE ÁGUA - FORNECIMENTO E INSTALAÇÃO. AF_06/2022 |  |  | SINAPI |  | UN | 0.2847
89447 | TUBO, PVC, SOLDÁVEL, DN 32MM, INSTALADO EM PRUMADA DE ÁGUA - FORNECIMENTO E INSTALAÇÃO. AF_06/2022 |  |  | SINAPI |  | M | 0.5565
89403 | TUBO, PVC, SOLDÁVEL, DN 32MM, INSTALADO EM RAMAL DE DISTRIBUIÇÃO DE ÁGUA - FORNECIMENTO E INSTALAÇÃO. AF_06/2022 |  |  | SINAPI |  | M | 0.367
89357 | TUBO, PVC, SOLDÁVEL, DN 32MM, INSTALADO EM RAMAL OU SUB-RAMAL DE ÁGUA - FORNECIMENTO E INSTALAÇÃO. AF_06/2022 |  |  | SINAPI |  | M | 0.0765
89435 | UNIÃO, PVC, SOLDÁVEL, DN 32MM, INSTALADO EM RAMAL DE DISTRIBUIÇÃO DE ÁGUA - FORNECIMENTO E INSTALAÇÃO. AF_06/2022 |  |  | SINAPI |  | UN | 0.0178
TOTAL Serviço:
VALOR SEM ENCARGOS:
VALOR ENCARGOS (84.39%):
VALOR BDI (28.35%):
VALOR BDI DIFERENCIADO:
QUANTIDADE:
VALOR TOTAL:
VALOR TOTAL COM BDI:
13.1.11. I00288 - Bolsa de ligação para vaso sanitário (un)
Material |  |  |  | FONTE |  | UNID | COEFICIENTE |  | PREÇO UNITÁRIO |  | TOTAL
I00288 | Bolsa de ligação para vaso sanitário |  |  | ORSE |  | un | 1
TOTAL Material:
VALOR SEM ENCARGOS:
VALOR ENCARGOS:
VALOR BDI (28.35%):
VALOR BDI DIFERENCIADO:
QUANTIDADE:
VALOR TOTAL:
VALOR TOTAL COM BDI:
13.1.12. 94491 - REGISTRO DE ESFERA, PVC, SOLDÁVEL, COM VOLANTE, DN 40 MM - FORNECIMENTO E INSTALAÇÃO. AF_08/2021 (UN)
Material |  |  |  | FONTE |  | UNID | COEFICIENTE |  | PREÇO UNITÁRIO |  | TOTAL
00020080 | ADESIVO PLASTICO PARA PVC, FRASCO COM 175 GR |  |  | SINAPI |  | UN | 0.0714
00038383 | LIXA D'AGUA EM FOLHA, GRAO 100 |  |  | SINAPI |  | UN | 0.0114
00011676 | REGISTRO DE ESFERA, PVC, COM VOLANTE, VS, SOLDAVEL, DN 40 MM, COM CORPO DIVIDIDO |  |  | SINAPI |  | UN | 1
00020083 | SOLUCAO PREPARADORA / LIMPADORA PARA PVC, FRASCO COM 1000 CM3 |  |  | SINAPI |  | UN | 0.018
TOTAL Material:
Mão de Obra |  |  |  | FONTE |  | UNID | COEFICIENTE |  | PREÇO UNITÁRIO |  | TOTAL
00002696 | ENCANADOR OU BOMBEIRO HIDRAULICO (HORISTA) |  |  | SINAPI |  | H | 0.1133
00006111 | SERVENTE DE OBRAS |  |  | SINAPI |  | H | 0.1133
TOTAL Mão de Obra:
VALOR SEM ENCARGOS:
VALOR ENCARGOS (84.39%):
VALOR BDI (28.35%):
VALOR BDI DIFERENCIADO:
QUANTIDADE:
VALOR TOTAL:
VALOR TOTAL COM BDI:
13.1.13. S01071 - Bucha de redução curta de pvc rígido soldável, marrom, diâm = 25 x 20mm (un)
Material |  |  |  | FONTE |  | UNID | COEFICIENTE |  | PREÇO UNITÁRIO |  | TOTAL
I00138 | Adesivo pvc em frasco de 850 gramas |  |  | ORSE |  | kg | 0.005
I00828S | Bucha de reducao de pvc, soldavel, curta, com 25 x 20 mm, para agua fria predial |  |  | ORSE |  | un | 1
I02036 | Solucao limpadora pvc |  |  | ORSE |  | l | 0.008
TOTAL Material:
Mão de Obra |  |  |  | FONTE |  | UNID | COEFICIENTE |  | PREÇO UNITÁRIO |  | TOTAL
00002696 | ENCANADOR OU BOMBEIRO HIDRAULICO (HORISTA) |  |  | SINAPI |  | H | 0.09
00006111 | SERVENTE DE OBRAS |  |  | SINAPI |  | H | 0.09
TOTAL Mão de Obra:
Serviço |  |  |  | FONTE |  | UNID | COEFICIENTE |  | PREÇO UNITÁRIO |  | TOTAL
S10554 | Encargos Complementares - Encanador |  |  | ORSE |  | h | 0.09
S10549 | Encargos Complementares - Servente |  |  | ORSE |  | h | 0.09
TOTAL Serviço:
VALOR SEM ENCARGOS:
VALOR ENCARGOS (84.39%):
VALOR BDI (28.35%):
VALOR BDI DIFERENCIADO:
QUANTIDADE:
VALOR TOTAL:
VALOR TOTAL COM BDI:
13.1.14. 94490 - REGISTRO DE ESFERA, PVC, SOLDÁVEL, COM VOLANTE, DN 32 MM - FORNECIMENTO E INSTALAÇÃO. AF_08/2021 (UN)
Material |  |  |  | FONTE |  | UNID | COEFICIENTE |  | PREÇO UNITÁRIO |  | TOTAL
00020080 | ADESIVO PLASTICO PARA PVC, FRASCO COM 175 GR |  |  | SINAPI |  | UN | 0.04
00038383 | LIXA D'AGUA EM FOLHA, GRAO 100 |  |  | SINAPI |  | UN | 0.008
00011675 | REGISTRO DE ESFERA, PVC, COM VOLANTE, VS, SOLDAVEL, DN 32 MM, COM CORPO DIVIDIDO |  |  | SINAPI |  | UN | 1
00020083 | SOLUCAO PREPARADORA / LIMPADORA PARA PVC, FRASCO COM 1000 CM3 |  |  | SINAPI |  | UN | 0.0095
TOTAL Material:
Mão de Obra |  |  |  | FONTE |  | UNID | COEFICIENTE |  | PREÇO UNITÁRIO |  | TOTAL
00002696 | ENCANADOR OU BOMBEIRO HIDRAULICO (HORISTA) |  |  | SINAPI |  | H | 0.0795
00006111 | SERVENTE DE OBRAS |  |  | SINAPI |  | H | 0.0795
TOTAL Mão de Obra:
VALOR SEM ENCARGOS:
VALOR ENCARGOS (84.39%):
VALOR BDI (28.35%):
VALOR BDI DIFERENCIADO:
QUANTIDADE:
VALOR TOTAL:
VALOR TOTAL COM BDI:
13.1.15. 94492 - REGISTRO DE ESFERA, PVC, SOLDÁVEL, COM VOLANTE, DN 50 MM - FORNECIMENTO E INSTALAÇÃO. AF_08/2021 (UN)
Material |  |  |  | FONTE |  | UNID | COEFICIENTE |  | PREÇO UNITÁRIO |  | TOTAL
00020080 | ADESIVO PLASTICO PARA PVC, FRASCO COM 175 GR |  |  | SINAPI |  | UN | 0.0714
00038383 | LIXA D'AGUA EM FOLHA, GRAO 100 |  |  | SINAPI |  | UN | 0.0114
00011677 | REGISTRO DE ESFERA, PVC, COM VOLANTE, VS, SOLDAVEL, DN 50 MM, COM CORPO DIVIDIDO |  |  | SINAPI |  | UN | 1
00020083 | SOLUCAO PREPARADORA / LIMPADORA PARA PVC, FRASCO COM 1000 CM3 |  |  | SINAPI |  | UN | 0.018
TOTAL Material:
Mão de Obra |  |  |  | FONTE |  | UNID | COEFICIENTE |  | PREÇO UNITÁRIO |  | TOTAL
00002696 | ENCANADOR OU BOMBEIRO HIDRAULICO (HORISTA) |  |  | SINAPI |  | H | 0.1133
00006111 | SERVENTE DE OBRAS |  |  | SINAPI |  | H | 0.1133
TOTAL Mão de Obra:
VALOR SEM ENCARGOS:
VALOR ENCARGOS (84.39%):
VALOR BDI (28.35%):
VALOR BDI DIFERENCIADO:
QUANTIDADE:
VALOR TOTAL:
VALOR TOTAL COM BDI:
14.1.1. 91792 - (COMPOSIÇÃO REPRESENTATIVA) DO SERVIÇO DE INSTALAÇÃO DE TUBO DE PVC, SÉRIE NORMAL, ESGOTO PREDIAL, DN 40 MM (INSTALADO EM RAMAL DE DESCARGA OU RAMAL DE ESGOTO SANITÁRIO), INCLUSIVE CONEXÕES, CORTES E FIXAÇÕES, PARA PRÉDIOS. AF_10/2015 (M)
Serviço |  |  |  | FONTE |  | UNID | COEFICIENTE |  | PREÇO UNITÁRIO |  | TOTAL
90466 | CHUMBAMENTO LINEAR EM ALVENARIA PARA RAMAIS/DISTRIBUIÇÃO COM DIÂMETROS MENORES OU IGUAIS A 40 MM. AF_05/2015 |  |  | SINAPI |  | M | 0.2609
91190 | CHUMBAMENTO PONTUAL EM PASSAGEM DE TUBO COM DIÂMETRO MENOR OU IGUAL A 40 MM. AF_05/2015 |  |  | SINAPI |  | UN | 0.2596
91185 | FIXAÇÃO DE TUBOS HORIZONTAIS DE PVC, CPVC OU COBRE DIÂMETROS MENORES OU IGUAIS A 40 MM COM ABRAÇADEIRA METÁLICA FLEXÍVEL 18 MM, FIXADA DIRETAMENTE NA LAJE. AF_05/2015 |  |  | SINAPI |  | M | 0.8022
90436 | FURO EM ALVENARIA PARA DIÂMETROS MENORES OU IGUAIS A 40 MM. AF_05/2015 |  |  | SINAPI |  | UN | 0.2596
89726 | JOELHO 45 GRAUS, PVC, SERIE NORMAL, ESGOTO PREDIAL, DN 40 MM, JUNTA SOLDÁVEL, FORNECIDO E INSTALADO EM RAMAL DE DESCARGA OU RAMAL DE ESGOTO SANITÁRIO. AF_12/2014 |  |  | SINAPI |  | UN | 0.7691
89724 | JOELHO 90 GRAUS, PVC, SERIE NORMAL, ESGOTO PREDIAL, DN 40 MM, JUNTA SOLDÁVEL, FORNECIDO E INSTALADO EM RAMAL DE DESCARGA OU RAMAL DE ESGOTO SANITÁRIO. AF_12/2014 |  |  | SINAPI |  | UN | 0.8584
89783 | JUNÇÃO SIMPLES, PVC, SERIE NORMAL, ESGOTO PREDIAL, DN 40 MM, JUNTA SOLDÁVEL, FORNECIDO E INSTALADO EM RAMAL DE DESCARGA OU RAMAL DE ESGOTO SANITÁRIO. AF_12/2014 |  |  | SINAPI |  | UN | 0.3116
89752 | LUVA SIMPLES, PVC, SERIE NORMAL, ESGOTO PREDIAL, DN 40 MM, JUNTA SOLDÁVEL, FORNECIDO E INSTALADO EM RAMAL DE DESCARGA OU RAMAL DE ESGOTO SANITÁRIO. AF_12/2014 |  |  | SINAPI |  | UN | 0.2924
90453 | PASSANTE TIPO TUBO DE DIÂMETRO MENOR OU IGUAL A 40 MM, FIXADO EM LAJE. AF_05/2015 |  |  | SINAPI |  | UN | 0.2222
90443 | RASGO EM ALVENARIA PARA RAMAIS/ DISTRIBUIÇÃO COM DIAMETROS MENORES OU IGUAIS A 40 MM. AF_05/2015 |  |  | SINAPI |  | M | 0.2609
89711 | TUBO PVC, SERIE NORMAL, ESGOTO PREDIAL, DN 40 MM, FORNECIDO E INSTALADO EM RAMAL DE DESCARGA OU RAMAL DE ESGOTO SANITÁRIO. AF_12/2014 |  |  | SINAPI |  | M | 1
TOTAL Serviço:
VALOR SEM ENCARGOS:
VALOR ENCARGOS (84.39%):
VALOR BDI (28.35%):
VALOR BDI DIFERENCIADO:
QUANTIDADE:
VALOR TOTAL:
VALOR TOTAL COM BDI:
14.1.2. 91793 - (COMPOSIÇÃO REPRESENTATIVA) DO SERVIÇO DE INSTALAÇÃO DE TUBO DE PVC, SÉRIE NORMAL, ESGOTO PREDIAL, DN 50 MM (INSTALADO EM RAMAL DE DESCARGA OU RAMAL DE ESGOTO SANITÁRIO), INCLUSIVE CONEXÕES, CORTES E FIXAÇÕES PARA, PRÉDIOS. AF_10/2015 (M)
Serviço |  |  |  | FONTE |  | UNID | COEFICIENTE |  | PREÇO UNITÁRIO |  | TOTAL
90467 | CHUMBAMENTO LINEAR EM ALVENARIA PARA RAMAIS/DISTRIBUIÇÃO COM DIÂMETROS MAIORES QUE 40 MM E MENORES OU IGUAIS A 75 MM. AF_05/2015 |  |  | SINAPI |  | M | 0.1074
91191 | CHUMBAMENTO PONTUAL EM PASSAGEM DE TUBO COM DIÂMETROS ENTRE 40 MM E 75 MM. AF_05/2015 |  |  | SINAPI |  | UN | 0.1718
91186 | FIXAÇÃO DE TUBOS HORIZONTAIS DE PVC, CPVC OU COBRE DIÂMETROS MAIORES QUE 40 MM E MENORES OU IGUAIS A 75 MM COM ABRAÇADEIRA METÁLICA FLEXÍVEL 18 MM, FIXADA DIRETAMENTE NA LAJE. AF_05/2015 |  |  | SINAPI |  | M | 0.0353
90437 | FURO EM ALVENARIA PARA DIÂMETROS MAIORES QUE 40 MM E MENORES OU IGUAIS A 75 MM. AF_05/2015 |  |  | SINAPI |  | UN | 0.1718
89732 | JOELHO 45 GRAUS, PVC, SERIE NORMAL, ESGOTO PREDIAL, DN 50 MM, JUNTA ELÁSTICA, FORNECIDO E INSTALADO EM RAMAL DE DESCARGA OU RAMAL DE ESGOTO SANITÁRIO. AF_12/2014 |  |  | SINAPI |  | UN | 1.4991
89731 | JOELHO 90 GRAUS, PVC, SERIE NORMAL, ESGOTO PREDIAL, DN 50 MM, JUNTA ELÁSTICA, FORNECIDO E INSTALADO EM RAMAL DE DESCARGA OU RAMAL DE ESGOTO SANITÁRIO. AF_12/2014 |  |  | SINAPI |  | UN | 1.4223
89813 | LUVA SIMPLES, PVC, SERIE NORMAL, ESGOTO PREDIAL, DN 50 MM, JUNTA ELÁSTICA, FORNECIDO E INSTALADO EM PRUMADA DE ESGOTO SANITÁRIO OU VENTILAÇÃO. AF_12/2014 |  |  | SINAPI |  | UN | 0.0278
89753 | LUVA SIMPLES, PVC, SERIE NORMAL, ESGOTO PREDIAL, DN 50 MM, JUNTA ELÁSTICA, FORNECIDO E INSTALADO EM RAMAL DE DESCARGA OU RAMAL DE ESGOTO SANITÁRIO. AF_12/2014 |  |  | SINAPI |  | UN | 1.2919
90454 | PASSANTE TIPO TUBO DE DIÂMETRO MAIORES QUE 40 MM E MENORES OU IGUAIS A 75 MM, FIXADO EM LAJE. AF_05/2015 |  |  | SINAPI |  | UN | 0.0421
91222 | RASGO EM ALVENARIA PARA RAMAIS/ DISTRIBUIÇÃO COM DIÂMETROS MAIORES QUE 40 MM E MENORES OU IGUAIS A 75 MM. AF_05/2015 |  |  | SINAPI |  | M | 0.1074
89784 | TE, PVC, SERIE NORMAL, ESGOTO PREDIAL, DN 50 X 50 MM, JUNTA ELÁSTICA, FORNECIDO E INSTALADO EM RAMAL DE DESCARGA OU RAMAL DE ESGOTO SANITÁRIO. AF_12/2014 |  |  | SINAPI |  | UN | 0.07
89712 | TUBO PVC, SERIE NORMAL, ESGOTO PREDIAL, DN 50 MM, FORNECIDO E INSTALADO EM RAMAL DE DESCARGA OU RAMAL DE ESGOTO SANITÁRIO. AF_12/2014 |  |  | SINAPI |  | M | 1
TOTAL Serviço:
VALOR SEM ENCARGOS:
VALOR ENCARGOS (84.39%):
VALOR BDI (28.35%):
VALOR BDI DIFERENCIADO:
QUANTIDADE:
VALOR TOTAL:
VALOR TOTAL COM BDI:
14.1.3. 91795 - (COMPOSIÇÃO REPRESENTATIVA) DO SERVIÇO DE INST. TUBO PVC, SÉRIE N, ESGOTO PREDIAL, 100 MM (INST. RAMAL DESCARGA, RAMAL DE ESG. SANIT., PRUMADA ESG. SANIT., VENTILAÇÃO OU SUB-COLETOR AÉREO), INCL. CONEXÕES E CORTES, FIXAÇÕES, P/ PRÉDIOS. AF_10/2015 (M)
Serviço |  |  |  | FONTE |  | UNID | COEFICIENTE |  | PREÇO UNITÁRIO |  | TOTAL
91192 | CHUMBAMENTO PONTUAL EM PASSAGEM DE TUBO COM DIÂMETRO MAIOR QUE 75 MM. AF_05/2015 |  |  | SINAPI |  | UN | 0.0995
89748 | CURVA CURTA 90 GRAUS, PVC, SERIE NORMAL, ESGOTO PREDIAL, DN 100 MM, JUNTA ELÁSTICA, FORNECIDO E INSTALADO EM RAMAL DE DESCARGA OU RAMAL DE ESGOTO SANITÁRIO. AF_12/2014 |  |  | SINAPI |  | UN | 0.2122
91187 | FIXAÇÃO DE TUBOS HORIZONTAIS DE PVC, CPVC OU COBRE DIÂMETROS MAIORES QUE 75 MM COM ABRAÇADEIRA METÁLICA FLEXÍVEL 18 MM, FIXADA DIRETAMENTE NA LAJE. AF_05/2015 |  |  | SINAPI |  | M | 0.1239
90438 | FURO EM ALVENARIA PARA DIÂMETROS MAIORES QUE 75 MM. AF_05/2015 |  |  | SINAPI |  | UN | 0.09995
89810 | JOELHO 45 GRAUS, PVC, SERIE NORMAL, ESGOTO PREDIAL, DN 100 MM, JUNTA ELÁSTICA, FORNECIDO E INSTALADO EM PRUMADA DE ESGOTO SANITÁRIO OU VENTILAÇÃO. AF_12/2014 |  |  | SINAPI |  | UN | 0.0085
89746 | JOELHO 45 GRAUS, PVC, SERIE NORMAL, ESGOTO PREDIAL, DN 100 MM, JUNTA ELÁSTICA, FORNECIDO E INSTALADO EM RAMAL DE DESCARGA OU RAMAL DE ESGOTO SANITÁRIO. AF_12/2014 |  |  | SINAPI |  | UN | 0.0653
89851 | JOELHO 45 GRAUS, PVC, SERIE NORMAL, ESGOTO PREDIAL, DN 100 MM, JUNTA ELÁSTICA, FORNECIDO E INSTALADO EM SUBCOLETOR AÉREO DE ESGOTO SANITÁRIO. AF_12/2014 |  |  | SINAPI |  | UN | 0.0178
89834 | JUNÇÃO SIMPLES, PVC, SERIE NORMAL, ESGOTO PREDIAL, DN 100 X 100 MM, JUNTA ELÁSTICA, FORNECIDO E INSTALADO EM PRUMADA DE ESGOTO SANITÁRIO OU VENTILAÇÃO. AF_12/2014 |  |  | SINAPI |  | UN | 0.0311
89797 | JUNÇÃO SIMPLES, PVC, SERIE NORMAL, ESGOTO PREDIAL, DN 100 X 100 MM, JUNTA ELÁSTICA, FORNECIDO E INSTALADO EM RAMAL DE DESCARGA OU RAMAL DE ESGOTO SANITÁRIO. AF_12/2014 |  |  | SINAPI |  | UN | 0.1086
89861 | JUNÇÃO SIMPLES, PVC, SERIE NORMAL, ESGOTO PREDIAL, DN 100 X 100 MM, JUNTA ELÁSTICA, FORNECIDO E INSTALADO EM SUBCOLETOR AÉREO DE ESGOTO SANITÁRIO. AF_12/2014 |  |  | SINAPI |  | UN | 0.0008
89821 | LUVA SIMPLES, PVC, SERIE NORMAL, ESGOTO PREDIAL, DN 100 MM, JUNTA ELÁSTICA, FORNECIDO E INSTALADO EM PRUMADA DE ESGOTO SANITÁRIO OU VENTILAÇÃO. AF_12/2014 |  |  | SINAPI |  | UN | 0.2392
89778 | LUVA SIMPLES, PVC, SERIE NORMAL, ESGOTO PREDIAL, DN 100 MM, JUNTA ELÁSTICA, FORNECIDO E INSTALADO EM RAMAL DE DESCARGA OU RAMAL DE ESGOTO SANITÁRIO. AF_12/2014 |  |  | SINAPI |  | UN | 0.0982
89856 | LUVA SIMPLES, PVC, SERIE NORMAL, ESGOTO PREDIAL, DN 100 MM, JUNTA ELÁSTICA, FORNECIDO E INSTALADO EM SUBCOLETOR AÉREO DE ESGOTO SANITÁRIO. AF_12/2014 |  |  | SINAPI |  | UN | 0.1267
90455 | PASSANTE TIPO TUBO DE DIÂMETRO MAIOR QUE 75 MM, FIXADO EM LAJE. AF_05/2015 |  |  | SINAPI |  | UN | 0.2323
89833 | TE, PVC, SERIE NORMAL, ESGOTO PREDIAL, DN 100 X 100 MM, JUNTA ELÁSTICA, FORNECIDO E INSTALADO EM PRUMADA DE ESGOTO SANITÁRIO OU VENTILAÇÃO. AF_12/2014 |  |  | SINAPI |  | UN | 0.0598
89796 | TE, PVC, SERIE NORMAL, ESGOTO PREDIAL, DN 100 X 100 MM, JUNTA ELÁSTICA, FORNECIDO E INSTALADO EM RAMAL DE DESCARGA OU RAMAL DE ESGOTO SANITÁRIO. AF_12/2014 |  |  | SINAPI |  | UN | 0.0478
89800 | TUBO PVC, SERIE NORMAL, ESGOTO PREDIAL, DN 100 MM, FORNECIDO E INSTALADO EM PRUMADA DE ESGOTO SANITÁRIO OU VENTILAÇÃO. AF_12/2014 |  |  | SINAPI |  | M | 0.561
89714 | TUBO PVC, SERIE NORMAL, ESGOTO PREDIAL, DN 100 MM, FORNECIDO E INSTALADO EM RAMAL DE DESCARGA OU RAMAL DE ESGOTO SANITÁRIO. AF_12/2014 |  |  | SINAPI |  | M | 0.1846
89848 | TUBO PVC, SERIE NORMAL, ESGOTO PREDIAL, DN 100 MM, FORNECIDO E INSTALADO EM SUBCOLETOR AÉREO DE ESGOTO SANITÁRIO. AF_12/2014 |  |  | SINAPI |  | M | 0.2544
TOTAL Serviço:
VALOR SEM ENCARGOS:
VALOR ENCARGOS (84.39%):
VALOR BDI (28.35%):
VALOR BDI DIFERENCIADO:
QUANTIDADE:
VALOR TOTAL:
VALOR TOTAL COM BDI:
14.1.4. C0601 - CAIXA DE GORDURA/SABÃO EM ALVENARIA (UN)
Material |  |  |  | FONTE |  | UNID | COEFICIENTE |  | PREÇO UNITÁRIO |  | TOTAL
I0169 | AÇO CA-60 |  |  | SEINFRA |  | KG | 1.75
I0103 | ARAME RECOZIDO N.18 BWG |  |  | SEINFRA |  | KG | 0.022
I0109 | AREIA MEDIA |  |  | SEINFRA |  | M3 | 0.105
I0441 | CAL HIDRATADA |  |  | SEINFRA |  | KG | 5.46
I0529 | CHAPA COMPENSADO RESINADO 12MM (1.10 X 2.20M) |  |  | SEINFRA |  | M2 | 0.105
I0805 | CIMENTO PORTLAND |  |  | SEINFRA |  | KG | 28.5
I1605 | PEDRISCO |  |  | SEINFRA |  | M3 | 0.042
I2082 | TIJOLO MACIÇO COMUM |  |  | SEINFRA |  | UN | 108.5
I2205 | TUBO PVC SOLDÁVEL DE 75MM (2 1/2') |  |  | SEINFRA |  | M | 0.4
TOTAL Material:
Mão de Obra |  |  |  | FONTE |  | UNID | COEFICIENTE |  | PREÇO UNITÁRIO |  | TOTAL
00001213 | CARPINTEIRO DE FORMAS (HORISTA) |  |  | SINAPI |  | H | 0.605
00004750 | PEDREIRO (HORISTA) |  |  | SINAPI |  | H | 3.2
00006111 | SERVENTE DE OBRAS |  |  | SINAPI |  | H | 0.605
00006111 | SERVENTE DE OBRAS |  |  | SINAPI |  | H | 5.85
TOTAL Mão de Obra:
VALOR SEM ENCARGOS:
VALOR ENCARGOS (84.39%):
VALOR BDI (28.35%):
VALOR BDI DIFERENCIADO:
QUANTIDADE:
VALOR TOTAL:
VALOR TOTAL COM BDI:
14.1.5. S04883 - Caixa de inspeção 0.60 x 0.60 x 0.60m (un)
Serviço |  |  |  | FONTE |  | UNID | COEFICIENTE |  | PREÇO UNITÁRIO |  | TOTAL
S00140 | Aço CA - 50 Ø 6,3 a 12,5mm, inclusive corte, dobragem, montagem e colocacao de ferragens nas formas, para superestruturas e fundações - R1 |  |  | ORSE |  | kg | 1.73
S00155 | Alvenaria tijolo cerâmico maciço (5x9x19), esp = 0,09m (singela), com argamassa traço t5 - 1:2:8 (cimento / cal / areia) c/ junta de 2,0cm - R1 |  |  | ORSE |  | m2 | 1.8
S03310 | Chapisco em parede com argamassa traço t1 - 1:3 (cimento / areia) - Revisado 08/2015 |  |  | ORSE |  | m2 | 1.71
S00095 | Concreto simples fabricado na obra, fck=13,5 mpa, lançado e adensado |  |  | ORSE |  | m3 | 0.081
S00126 | Concreto simples fabricado na obra, fck=15 mpa, lançado e adensado |  |  | ORSE |  | m3 | 0.081
S02497 | Escavação manual de vala ou cava em material de 1ª categoria, profundidade até 1,50m |  |  | ORSE |  | m3 | 1.8
S00080 | Forma plana para fundações, em compensado resinado 12mm, 02 usos |  |  | ORSE |  | m2 | 1.17
S00072 | Reaterro manual de valas, com compactação utilizando sêpo, sem controle do grau de compactação |  |  | ORSE |  | m3 | 1.15
S01908 | Reboco ou emboço externo, de parede, com argamassa traço t5 - 1:2:8 (cimento / cal / areia), espessura 2,0 cm |  |  | ORSE |  | m2 | 1.71
TOTAL Serviço:
VALOR SEM ENCARGOS:
VALOR ENCARGOS (84.39%):
VALOR BDI (28.35%):
VALOR BDI DIFERENCIADO:
QUANTIDADE:
VALOR TOTAL:
VALOR TOTAL COM BDI:
14.1.6. 053486 - RALO SIFONADO CONICO PVC 100x40mm (UN)
Material |  |  |  | FONTE |  | UNID | COEFICIENTE |  | PREÇO UNITÁRIO |  | TOTAL
I003389 | ADESIVO PARA PVC bisnaga de 75 gramas |  |  | SBC |  | UN | 0.4
I010963 | CORPO RALO PVC SIFONADO CONICO 100x40mm |  |  | SBC |  | UN | 1
I007488 | GRELHA REDONDA PVC 100mm |  |  | SBC |  | UN | 1
I000386 | SOLUCAO LIMPADORA PARA PVC EMBALAGEM 200ml |  |  | SBC |  | UN | 0.04
TOTAL Material:
Mão de Obra |  |  |  | FONTE |  | UNID | COEFICIENTE |  | PREÇO UNITÁRIO |  | TOTAL
00002696 | ENCANADOR OU BOMBEIRO HIDRAULICO (HORISTA) |  |  | SINAPI |  | H | 0.825
00006111 | SERVENTE DE OBRAS |  |  | SINAPI |  | H | 0.825
TOTAL Mão de Obra:
VALOR SEM ENCARGOS:
VALOR ENCARGOS (84.39%):
VALOR BDI (28.35%):
VALOR BDI DIFERENCIADO:
QUANTIDADE:
VALOR TOTAL:
VALOR TOTAL COM BDI:
14.1.7. 00006138 - ANEL DE VEDACAO, PVC FLEXIVEL, 100 MM, PARA SAIDA DE BACIA / VASO SANITARIO (UN)
Material |  |  |  | FONTE |  | UNID | COEFICIENTE |  | PREÇO UNITÁRIO |  | TOTAL
00006138 | ANEL DE VEDACAO, PVC FLEXIVEL, 100 MM, PARA SAIDA DE BACIA / VASO SANITARIO |  |  | SINAPI |  | UN | 1
TOTAL Material:
VALOR SEM ENCARGOS:
VALOR ENCARGOS:
VALOR BDI (28.35%):
VALOR BDI DIFERENCIADO:
QUANTIDADE:
VALOR TOTAL:
VALOR TOTAL COM BDI:
14.1.8. I007497 - CAIXA SIFONADA PVC 100x100x50mm (UN)
Material |  |  |  | FONTE |  | UNID | COEFICIENTE |  | PREÇO UNITÁRIO |  | TOTAL
I007497 | CAIXA SIFONADA PVC 100x100x50mm |  |  | SBC |  | UN | 1
TOTAL Material:
VALOR SEM ENCARGOS:
VALOR ENCARGOS:
VALOR BDI (28.35%):
VALOR BDI DIFERENCIADO:
QUANTIDADE:
VALOR TOTAL:
VALOR TOTAL COM BDI:
14.1.9. S01666 - Terminal de ventilação em pvc rígido c/ anéis, para esgoto primário, diâm = 50mm (un)
Material |  |  |  | FONTE |  | UNID | COEFICIENTE |  | PREÇO UNITÁRIO |  | TOTAL
I00296S | Anel borracha para tubo esgoto predial, dn 50 mm (nbr 5688) |  |  | ORSE |  | un | 0.011
I01703 | Pasta lubrificante p/ pvc je |  |  | ORSE |  | kg | 0.008
I02207 | Terminal de ventilação pvc rigido d= 50mm |  |  | ORSE |  | un | 1
TOTAL Material:
Mão de Obra |  |  |  | FONTE |  | UNID | COEFICIENTE |  | PREÇO UNITÁRIO |  | TOTAL
00002696 | ENCANADOR OU BOMBEIRO HIDRAULICO (HORISTA) |  |  | SINAPI |  | H | 0.07
00006111 | SERVENTE DE OBRAS |  |  | SINAPI |  | H | 0.07
TOTAL Mão de Obra:
Serviço |  |  |  | FONTE |  | UNID | COEFICIENTE |  | PREÇO UNITÁRIO |  | TOTAL
S10554 | Encargos Complementares - Encanador |  |  | ORSE |  | h | 0.07
S10549 | Encargos Complementares - Servente |  |  | ORSE |  | h | 0.07
TOTAL Serviço:
VALOR SEM ENCARGOS:
VALOR ENCARGOS (84.39%):
VALOR BDI (28.35%):
VALOR BDI DIFERENCIADO:
QUANTIDADE:
VALOR TOTAL:
VALOR TOTAL COM BDI:
14.2.1. 00039367 - FILTRO ANAEROBIO, EM POLIETILENO DE ALTA DENSIDADE (PEAD), CAPACIDADE *5000* LITROS (NBR 13969) (UN)
Material |  |  |  | FONTE |  | UNID | COEFICIENTE |  | PREÇO UNITÁRIO |  | TOTAL
00039367 | FILTRO ANAEROBIO, EM POLIETILENO DE ALTA DENSIDADE (PEAD), CAPACIDADE *5000* LITROS (NBR 13969) |  |  | SINAPI |  | UN | 1
TOTAL Material:
VALOR SEM ENCARGOS:
VALOR ENCARGOS:
VALOR BDI (28.35%):
VALOR BDI DIFERENCIADO:
QUANTIDADE:
VALOR TOTAL:
VALOR TOTAL COM BDI:
14.2.2. 00039363 - FOSSA SEPTICA, SEM FILTRO, PARA 15 A 30 CONTRIBUINTES, CILINDRICA, COM TAMPA, EM POLIETILENO DE ALTA DENSIDADE (PEAD), CAPACIDADE APROXIMADA DE 5500 LITROS (NBR 7229) (UN)
Material |  |  |  | FONTE |  | UNID | COEFICIENTE |  | PREÇO UNITÁRIO |  | TOTAL
00039363 | FOSSA SEPTICA, SEM FILTRO, PARA 15 A 30 CONTRIBUINTES, CILINDRICA, COM TAMPA, EM POLIETILENO DE ALTA DENSIDADE (PEAD), CAPACIDADE APROXIMADA DE 5500 LITROS (NBR 7229) |  |  | SINAPI |  | UN | 1
TOTAL Material:
VALOR SEM ENCARGOS:
VALOR ENCARGOS:
VALOR BDI (28.35%):
VALOR BDI DIFERENCIADO:
QUANTIDADE:
VALOR TOTAL:
VALOR TOTAL COM BDI:
15.1.1. 95471 - VASO SANITARIO SIFONADO CONVENCIONAL PARA PCD SEM FURO FRONTAL COM LOUÇA BRANCA - FORNECIMENTO E INSTALAÇÃO. (UN)
Material |  |  |  | FONTE |  | UNID | COEFICIENTE |  | PREÇO UNITÁRIO |  | TOTAL
00000084 | ADAPTADOR PVC, ROSCAVEL, PARA VALVULA PIA OU LAVATORIO, 40 MM |  |  | SINAPI |  | UN | 2
00006138 | ANEL DE VEDACAO, PVC FLEXIVEL, 100 MM, PARA SAIDA DE BACIA / VASO SANITARIO |  |  | SINAPI |  | UN | 1
00000377 | ASSENTO SANITARIO DE PLASTICO, TIPO CONVENCIONAL |  |  | SINAPI |  | UN | 1
00036520 | BACIA SANITARIA (VASO) CONVENCIONAL PARA PCD, SEM FURO FRONTAL, DE LOUCA BRANCA (SEM ASSENTO) |  |  | SINAPI |  | UN | 1
00011683 | ENGATE / RABICHO FLEXIVEL INOX 1/2 " X 30 CM |  |  | SINAPI |  | UN | 1
00004384 | PARAFUSO NIQUELADO COM ACABAMENTO CROMADO PARA FIXAR PECA SANITARIA, INCLUI PORCA CEGA, ARRUELA E BUCHA DE NYLON TAMANHO S-10 |  |  | SINAPI |  | UN | 2
00037329 | REJUNTE EPOXI, QUALQUER COR |  |  | SINAPI |  | KG | 0.1469
TOTAL Material:
Mão de Obra |  |  |  | FONTE |  | UNID | COEFICIENTE |  | PREÇO UNITÁRIO |  | TOTAL
00002696 | ENCANADOR OU BOMBEIRO HIDRAULICO (HORISTA) |  |  | SINAPI |  | H | 0.78
00006111 | SERVENTE DE OBRAS |  |  | SINAPI |  | H | 0.44
TOTAL Mão de Obra:
VALOR SEM ENCARGOS:
VALOR ENCARGOS (84.39%):
VALOR BDI (28.35%):
VALOR BDI DIFERENCIADO:
QUANTIDADE:
VALOR TOTAL:
VALOR TOTAL COM BDI:
15.1.2. 95469 - VASO SANITARIO SIFONADO CONVENCIONAL COM LOUÇA BRANCA - FORNECIMENTO E INSTALAÇÃO. AF_10/2016 (UN)
Material |  |  |  | FONTE |  | UNID | COEFICIENTE |  | PREÇO UNITÁRIO |  | TOTAL
00006138 | ANEL DE VEDACAO, PVC FLEXIVEL, 100 MM, PARA SAIDA DE BACIA / VASO SANITARIO |  |  | SINAPI |  | UN | 1
00000377 | ASSENTO SANITARIO DE PLASTICO, TIPO CONVENCIONAL |  |  | SINAPI |  | UN | 1
00004384 | PARAFUSO NIQUELADO COM ACABAMENTO CROMADO PARA FIXAR PECA SANITARIA, INCLUI PORCA CEGA, ARRUELA E BUCHA DE NYLON TAMANHO S-10 |  |  | SINAPI |  | UN | 2
00037329 | REJUNTE EPOXI, QUALQUER COR |  |  | SINAPI |  | KG | 0.1469
TOTAL Material:
Mão de Obra |  |  |  | FONTE |  | UNID | COEFICIENTE |  | PREÇO UNITÁRIO |  | TOTAL
00002696 | ENCANADOR OU BOMBEIRO HIDRAULICO (HORISTA) |  |  | SINAPI |  | H | 0.44
00006111 | SERVENTE DE OBRAS |  |  | SINAPI |  | H | 0.78
TOTAL Mão de Obra:
Serviço |  |  |  | FONTE |  | UNID | COEFICIENTE |  | PREÇO UNITÁRIO |  | TOTAL
86932 | VASO SANITÁRIO SIFONADO COM CAIXA ACOPLADA LOUÇA BRANCA - PADRÃO MÉDIO, INCLUSO ENGATE FLEXÍVEL EM METAL CROMADO, 1/2 X 40CM - FORNECIMENTO E INSTALAÇÃO. AF_01/2020 |  |  | SINAPI |  | UN | 1
TOTAL Serviço:
VALOR SEM ENCARGOS:
VALOR ENCARGOS (84.39%):
VALOR BDI (28.35%):
VALOR BDI DIFERENCIADO:
QUANTIDADE:
VALOR TOTAL:
VALOR TOTAL COM BDI:
15.1.3. 95547 - SABONETEIRA PLASTICA TIPO DISPENSER PARA SABONETE LIQUIDO COM RESERVATORIO 800 A 1500 ML, INCLUSO FIXAÇÃO. AF_01/2020 (UN)
Material |  |  |  | FONTE |  | UNID | COEFICIENTE |  | PREÇO UNITÁRIO |  | TOTAL
00011758 | SABONETEIRA PLASTICA TIPO DISPENSER PARA SABONETE LIQUIDO COM RESERVATORIO 800 A 1500 ML |  |  | SINAPI |  | UN | 1
TOTAL Material:
Mão de Obra |  |  |  | FONTE |  | UNID | COEFICIENTE |  | PREÇO UNITÁRIO |  | TOTAL
00002696 | ENCANADOR OU BOMBEIRO HIDRAULICO (HORISTA) |  |  | SINAPI |  | H | 0.3162
00006111 | SERVENTE DE OBRAS |  |  | SINAPI |  | H | 0.0996
TOTAL Mão de Obra:
VALOR SEM ENCARGOS:
VALOR ENCARGOS (84.39%):
VALOR BDI (28.35%):
VALOR BDI DIFERENCIADO:
QUANTIDADE:
VALOR TOTAL:
VALOR TOTAL COM BDI:
15.1.4. COMP-482516 - LAVATÓRIO LOUÇA BRANCA SUSPENSO, *45,5 X *35CM OU EQUIVALENTE, PARA BANHEIRO PNE, INCLUSO SIFÃO , VÁLVULA E ENGATE FLEXÍVEL 30CM E TORNEIRA, - FORNECIMENTO E INSTALAÇÃO (un)
Geral |  |  |  | FONTE |  | UNID | COEFICIENTE |  | PREÇO UNITÁRIO |  | TOTAL
COMP-843306 | LAVATÓRIO LOUÇA BRANCA SUSPENSO, *45,5 X *35CM OU EQUIVALENTE, PARA BANHEIRO PNE |  |  | Composições |  | un | 1
TOTAL Geral:
Material |  |  |  | FONTE |  | UNID | COEFICIENTE |  | PREÇO UNITÁRIO |  | TOTAL
00011683 | ENGATE / RABICHO FLEXIVEL INOX 1/2 " X 30 CM |  |  | SINAPI |  | UN | 1
I004636 | FITA TEFLON VEDA ROSCA 18mm x 25m |  |  | SBC |  | M | 0.5
00006136 | SIFAO EM METAL CROMADO PARA PIA OU LAVATORIO, 1 X 1.1/2 " |  |  | SINAPI |  | UN | 1
I008396 | TORNEIRA ALAVANCA PARA P.C.D. AUTOMATICA BICA BAIXA NBR9050 CERTIVA |  |  | SBC |  | UN | 1
00038643 | VALVULA EM METAL CROMADO PARA LAVATORIO, 1 " SEM LADRAO |  |  | SINAPI |  | UN | 1
TOTAL Material:
Mão de Obra |  |  |  | FONTE |  | UNID | COEFICIENTE |  | PREÇO UNITÁRIO |  | TOTAL
00002696 | ENCANADOR OU BOMBEIRO HIDRAULICO (HORISTA) |  |  | SINAPI |  | H | 1
TOTAL Mão de Obra:
VALOR SEM ENCARGOS:
VALOR ENCARGOS (84.39%):
VALOR BDI (28.35%):
VALOR BDI DIFERENCIADO:
QUANTIDADE:
VALOR TOTAL:
VALOR TOTAL COM BDI:
15.1.5. 190008 - PORTA PAPEL HIGIENICO DE EMBUTIR CROMADO CRISMETAL 15X15CM (UN)
Material |  |  |  | FONTE |  | UNID | COEFICIENTE |  | PREÇO UNITÁRIO |  | TOTAL
I000100 | AREIA GROSSA LAVADA |  |  | SBC |  | M3 | 0.001
I001100 | CIMENTO DIRECIONAL BRANCO (SACO 1 QUILOGRAMA) |  |  | SBC |  | KG | 0.05
I000050 | CIMENTO PORTLAND CP III 32RS NBR 11578 (quilo) |  |  | SBC |  | KG | 0.1
I004255 | PORTA PAPEL HIGIENICO DE EMBUTIR CROMADO CRISMETAL |  |  | SBC |  | UN | 1
TOTAL Material:
Mão de Obra |  |  |  | FONTE |  | UNID | COEFICIENTE |  | PREÇO UNITÁRIO |  | TOTAL
00004750 | PEDREIRO (HORISTA) |  |  | SINAPI |  | H | 0.532
00006111 | SERVENTE DE OBRAS |  |  | SINAPI |  | H | 0.319
TOTAL Mão de Obra:
VALOR SEM ENCARGOS:
VALOR ENCARGOS (84.39%):
VALOR BDI (28.35%):
VALOR BDI DIFERENCIADO:
QUANTIDADE:
VALOR TOTAL:
VALOR TOTAL COM BDI:
15.1.6. 190063 - MICTORIO COM SIFAO INTEGRADO BRANCO GELO COM METAIS DECA (UN)
Material |  |  |  | FONTE |  | UNID | COEFICIENTE |  | PREÇO UNITÁRIO |  | TOTAL
I000217 | ACABAMENTO DE REGISTRO PRESSAO CROMADO 1/2" LEVEL DECA |  |  | SBC |  | UN | 1
I000100 | AREIA GROSSA LAVADA |  |  | SBC |  | M3 | 0.001
I001100 | CIMENTO DIRECIONAL BRANCO (SACO 1 QUILOGRAMA) |  |  | SBC |  | KG | 1.6
I000050 | CIMENTO PORTLAND CP III 32RS NBR 11578 (quilo) |  |  | SBC |  | KG | 4
I004636 | FITA TEFLON VEDA ROSCA 18mm x 25m |  |  | SBC |  | M | 0.8
I017852 | MICTORIO COM SIFAO INTEGRADO BRANCO GELO M714 DECA |  |  | SBC |  | UN | 1
I008200 | PARAFUSO DE FIXACAO PARA APARELHO SANITARIO BC SUPER |  |  | SBC |  | UN | 2
I003818 | RABICHO FLEXIVEL 40cm PVC 1/2" COM CANOPLAS |  |  | SBC |  | UN | 1
I004450 | TACO DE FIXACAO EM MADEIRA |  |  | SBC |  | UN | 2
I003880 | VALVULA METAL CROMADO DOCOL PRESSMATIC 3/4" PARA MICTORIO |  |  | SBC |  | UN | 1
TOTAL Material:
Mão de Obra |  |  |  | FONTE |  | UNID | COEFICIENTE |  | PREÇO UNITÁRIO |  | TOTAL
00002696 | ENCANADOR OU BOMBEIRO HIDRAULICO (HORISTA) |  |  | SINAPI |  | H | 2.5
00006111 | SERVENTE DE OBRAS |  |  | SINAPI |  | H | 2.8
TOTAL Mão de Obra:
VALOR SEM ENCARGOS:
VALOR ENCARGOS (84.39%):
VALOR BDI (28.35%):
VALOR BDI DIFERENCIADO:
QUANTIDADE:
VALOR TOTAL:
VALOR TOTAL COM BDI:
15.1.7. 86889 - BANCADA DE GRANITO CINZA POLIDO PARA PIA DE COZINHA 1,50 X 0,60 M COM PIA e ACESSÓRIOS - FORNECIMENTO E INSTALAÇÃO. (UN)
Material |  |  |  | FONTE |  | UNID | COEFICIENTE |  | PREÇO UNITÁRIO |  | TOTAL
00007568 | BUCHA DE NYLON SEM ABA S10, COM PARAFUSO DE 6,10 X 65 MM EM ACO ZINCADO COM ROSCA SOBERBA, CABECA CHATA E FENDA PHILLIPS |  |  | SINAPI |  | UN | 6
00001743 | CUBA ACO INOX (AISI 304) DE EMBUTIR COM VALVULA 3 1/2 ", DE *46 X 30 X 12* CM |  |  | SINAPI |  | UN | 1
00003146 | FITA VEDA ROSCA EM ROLOS DE 18 MM X 10 M (L X C) |  |  | SINAPI |  | UN | 0.04
I010434 | GRANITO PRETO SAO GABRIEL |  |  | SBC |  | M2 | 0.9
00004823 | MASSA PLASTICA PARA MARMORE/GRANITO |  |  | SINAPI |  | KG | 0.8202
00037329 | REJUNTE EPOXI, QUALQUER COR |  |  | SINAPI |  | KG | 0.0351
00006136 | SIFAO EM METAL CROMADO PARA PIA OU LAVATORIO, 1 X 1.1/2 " |  |  | SINAPI |  | UN | 1
00037591 | SUPORTE MAO-FRANCESA EM ACO, ABAS IGUAIS 40 CM, CAPACIDADE MINIMA 70 KG, BRANCO |  |  | SINAPI |  | UN | 2
I008986 | TORNEIRA DE PAREDE 1178.C LNK DECA |  |  | SBC |  | UN | 1
00006157 | VALVULA EM METAL CROMADO PARA PIA AMERICANA 3.1/2 X 1.1/2 " |  |  | SINAPI |  | UN | 1
TOTAL Material:
Mão de Obra |  |  |  | FONTE |  | UNID | COEFICIENTE |  | PREÇO UNITÁRIO |  | TOTAL
00002696 | ENCANADOR OU BOMBEIRO HIDRAULICO (HORISTA) |  |  | SINAPI |  | H | 0.44
00004755 | MARMORISTA / GRANITEIRO (HORISTA) |  |  | SINAPI |  | H | 1.97
00006111 | SERVENTE DE OBRAS |  |  | SINAPI |  | H | 1.27
TOTAL Mão de Obra:
VALOR SEM ENCARGOS:
VALOR ENCARGOS (84.39%):
VALOR BDI (28.35%):
VALOR BDI DIFERENCIADO:
QUANTIDADE:
VALOR TOTAL:
VALOR TOTAL COM BDI:
15.1.8. COMP-049177 - BANCADA DE GRANITO COM CUBA DE SEMIENCAIXE E ACESSÓRIOS (UN)
Geral |  |  |  | FONTE |  | UNID | COEFICIENTE |  | PREÇO UNITÁRIO |  | TOTAL
COMP-787045 | CUBA DE SEMI ENCAIXE QUADRADA 41X41 BRANCO INCEPA |  |  | Composições |  | UN | 1
TOTAL Geral:
Material |  |  |  | FONTE |  | UNID | COEFICIENTE |  | PREÇO UNITÁRIO |  | TOTAL
00007568 | BUCHA DE NYLON SEM ABA S10, COM PARAFUSO DE 6,10 X 65 MM EM ACO ZINCADO COM ROSCA SOBERBA, CABECA CHATA E FENDA PHILLIPS |  |  | SINAPI |  | UN | 4
00011683 | ENGATE / RABICHO FLEXIVEL INOX 1/2 " X 30 CM |  |  | SINAPI |  | UN | 1
00003143 | FITA VEDA ROSCA EM ROLOS DE 18 MM X 25 M (L X C) |  |  | SINAPI |  | UN | 1
I010434 | GRANITO PRETO SAO GABRIEL |  |  | SBC |  | M2 | 0.5
00004823 | MASSA PLASTICA PARA MARMORE/GRANITO |  |  | SINAPI |  | KG | 0.2614
00037329 | REJUNTE EPOXI, QUALQUER COR |  |  | SINAPI |  | KG | 0.01755
00006136 | SIFAO EM METAL CROMADO PARA PIA OU LAVATORIO, 1 X 1.1/2 " |  |  | SINAPI |  | UN | 1
00037591 | SUPORTE MAO-FRANCESA EM ACO, ABAS IGUAIS 40 CM, CAPACIDADE MINIMA 70 KG, BRANCO |  |  | SINAPI |  | UN | 2
I065247 | TORNEIRA ALAVANCA PARA P.C.D. AUTOMATICA BICA ALTA MOVEL NBR9050 CERTIVA |  |  | SBC |  | UN | 1
00006157 | VALVULA EM METAL CROMADO PARA PIA AMERICANA 3.1/2 X 1.1/2 " |  |  | SINAPI |  | UN | 1
TOTAL Material:
Mão de Obra |  |  |  | FONTE |  | UNID | COEFICIENTE |  | PREÇO UNITÁRIO |  | TOTAL
00002696 | ENCANADOR OU BOMBEIRO HIDRAULICO (HORISTA) |  |  | SINAPI |  | H | 1
00004755 | MARMORISTA / GRANITEIRO (HORISTA) |  |  | SINAPI |  | H | 6
00006111 | SERVENTE DE OBRAS |  |  | SINAPI |  | H | 1
TOTAL Mão de Obra:
VALOR SEM ENCARGOS:
VALOR ENCARGOS (84.39%):
VALOR BDI (28.35%):
VALOR BDI DIFERENCIADO:
QUANTIDADE:
VALOR TOTAL:
VALOR TOTAL COM BDI:
15.1.9. 190324 - TORNEIRA P/ LAVATORIO MESA BICA BAIXA PRESSMATIC COMPACT (UN)
Material |  |  |  | FONTE |  | UNID | COEFICIENTE |  | PREÇO UNITÁRIO |  | TOTAL
I004636 | FITA TEFLON VEDA ROSCA 18mm x 25m |  |  | SBC |  | M | 0.5
I004015 | TORNEIRA PARA LAVATORIO DE MESA BICA BAIXA PRESSMATIC COMPACT CROMADO DOCOL |  |  | SBC |  | UN | 1
TOTAL Material:
Mão de Obra |  |  |  | FONTE |  | UNID | COEFICIENTE |  | PREÇO UNITÁRIO |  | TOTAL
00002696 | ENCANADOR OU BOMBEIRO HIDRAULICO (HORISTA) |  |  | SINAPI |  | H | 0.42
00006111 | SERVENTE DE OBRAS |  |  | SINAPI |  | H | 0.3
TOTAL Mão de Obra:
VALOR SEM ENCARGOS:
VALOR ENCARGOS (84.39%):
VALOR BDI (28.35%):
VALOR BDI DIFERENCIADO:
QUANTIDADE:
VALOR TOTAL:
VALOR TOTAL COM BDI:
15.1.10. S86916S - Torneira plástica 3/4? para tanque - fornecimento e instalação. af_01/2020 (un)
Material |  |  |  | FONTE |  | UNID | COEFICIENTE |  | PREÇO UNITÁRIO |  | TOTAL
I03146S | Fita veda rosca em rolos de 18 mm x 10 m (l x c) |  |  | ORSE |  | un | 0.0365
I11831S | Torneira plastica para tanque 1/2 " ou 3/4 " com bico para mangueira |  |  | ORSE |  | un | 1
TOTAL Material:
Mão de Obra |  |  |  | FONTE |  | UNID | COEFICIENTE |  | PREÇO UNITÁRIO |  | TOTAL
00002696 | ENCANADOR OU BOMBEIRO HIDRAULICO (HORISTA) |  |  | SINAPI |  | H | 0.1525
00006111 | SERVENTE DE OBRAS |  |  | SINAPI |  | H | 0.0481
TOTAL Mão de Obra:
VALOR SEM ENCARGOS:
VALOR ENCARGOS (84.39%):
VALOR BDI (28.35%):
VALOR BDI DIFERENCIADO:
QUANTIDADE:
VALOR TOTAL:
VALOR TOTAL COM BDI:
15.1.11. 200123 - ESPELHO CRISTAL 4mm COM MOLDURA DE ALUMINIO (M2)
Material |  |  |  | FONTE |  | UNID | COEFICIENTE |  | PREÇO UNITÁRIO |  | TOTAL
I005984 | COMPENSADO COMUM TAPUME MADEIRIT 6mm 1,10x2,20m(2,42m2) |  |  | SBC |  | M2 | 1.05
I040068 | ESPELHO CRISTAL 4mm |  |  | SBC |  | M2 | 1
I011802 | MOLDURA ALUMINIO A28 ANODIZADO 12cm PARA ESPELHO |  |  | SBC |  | M | 4
TOTAL Material:
Mão de Obra |  |  |  | FONTE |  | UNID | COEFICIENTE |  | PREÇO UNITÁRIO |  | TOTAL
00006111 | SERVENTE DE OBRAS |  |  | SINAPI |  | H | 0.7
00010489 | VIDRACEIRO (HORISTA) |  |  | SINAPI |  | H | 0.7
TOTAL Mão de Obra:
VALOR SEM ENCARGOS:
VALOR ENCARGOS (84.39%):
VALOR BDI (28.35%):
VALOR BDI DIFERENCIADO:
QUANTIDADE:
VALOR TOTAL:
VALOR TOTAL COM BDI:
15.1.12. 86911 - TORNEIRA CROMADA LONGA, DE PAREDE, 1/2? OU 3/4?, PARA PIA DE COZINHA, PADRÃO POPULAR - FORNECIMENTO E INSTALAÇÃO. AF_01/2020 (UN)
Material |  |  |  | FONTE |  | UNID | COEFICIENTE |  | PREÇO UNITÁRIO |  | TOTAL
00003146 | FITA VEDA ROSCA EM ROLOS DE 18 MM X 10 M (L X C) |  |  | SINAPI |  | UN | 0.021
00013416 | TORNEIRA METALICA CROMADA, RETA, DE PAREDE, PARA COZINHA, SEM BICO, SEM AREJADOR, PADRAO POPULAR, 1/2 " OU 3/4 " (REF 1158) |  |  | SINAPI |  | UN | 1
TOTAL Material:
Mão de Obra |  |  |  | FONTE |  | UNID | COEFICIENTE |  | PREÇO UNITÁRIO |  | TOTAL
00002696 | ENCANADOR OU BOMBEIRO HIDRAULICO (HORISTA) |  |  | SINAPI |  | H | 0.1164
00006111 | SERVENTE DE OBRAS |  |  | SINAPI |  | H | 0.0367
TOTAL Mão de Obra:
VALOR SEM ENCARGOS:
VALOR ENCARGOS (84.39%):
VALOR BDI (28.35%):
VALOR BDI DIFERENCIADO:
QUANTIDADE:
VALOR TOTAL:
VALOR TOTAL COM BDI:
15.1.13. 86919 - TANQUE DE LOUÇA BRANCA COM COLUNA, 30L OU EQUIVALENTE, INCLUSO SIFÃO FLEXÍVEL EM PVC, VÁLVULA METÁLICA E TORNEIRA DE METAL CROMADO PADRÃO MÉDIO - FORNECIMENTO E INSTALAÇÃO. AF_01/2020 (UN)
Serviço |  |  |  | FONTE |  | UNID | COEFICIENTE |  | PREÇO UNITÁRIO |  | TOTAL
86883 | SIFÃO DO TIPO FLEXÍVEL EM PVC 1 X 1.1/2 - FORNECIMENTO E INSTALAÇÃO. AF_01/2020 |  |  | SINAPI |  | UN | 1
86872 | TANQUE DE LOUÇA BRANCA COM COLUNA, 30L OU EQUIVALENTE - FORNECIMENTO E INSTALAÇÃO. AF_01/2020 |  |  | SINAPI |  | UN | 1
86914 | TORNEIRA CROMADA 1/2? OU 3/4? PARA TANQUE, PADRÃO MÉDIO - FORNECIMENTO E INSTALAÇÃO. AF_01/2020 |  |  | SINAPI |  | UN | 1
86877 | VÁLVULA EM METAL CROMADO 1.1/2? X 1.1/2? PARA TANQUE OU LAVATÓRIO, COM OU SEM LADRÃO - FORNECIMENTO E INSTALAÇÃO. AF_01/2020 |  |  | SINAPI |  | UN | 1
TOTAL Serviço:
VALOR SEM ENCARGOS:
VALOR ENCARGOS (84.39%):
VALOR BDI (28.35%):
VALOR BDI DIFERENCIADO:
QUANTIDADE:
VALOR TOTAL:
VALOR TOTAL COM BDI:
15.1.14. S12208 - Porta papel toalha para papel interfolha 2 ou 3 dobras, injetado com a frente em plástico ABS branco, com visor frontal para controle de substituição do papel interfolha e fundo em Plástico ABS cinza. (un)
Material |  |  |  | FONTE |  | UNID | COEFICIENTE |  | PREÇO UNITÁRIO |  | TOTAL
I13056 | Porta papel toalha para papel interfolha 2 ou 3 dobras, injetado com a frente em plástico ABS branco, com visor frontal para controle de substituição do papel interfolha e fundo em Plástico ABS cinza. |  |  | ORSE |  | un | 1
TOTAL Material:
Mão de Obra |  |  |  | FONTE |  | UNID | COEFICIENTE |  | PREÇO UNITÁRIO |  | TOTAL
00004750 | PEDREIRO (HORISTA) |  |  | SINAPI |  | H | 0.6
TOTAL Mão de Obra:
Serviço |  |  |  | FONTE |  | UNID | COEFICIENTE |  | PREÇO UNITÁRIO |  | TOTAL
S10550 | Encargos Complementares - Pedreiro |  |  | ORSE |  | h | 0.6
TOTAL Serviço:
VALOR SEM ENCARGOS:
VALOR ENCARGOS (84.39%):
VALOR BDI (28.35%):
VALOR BDI DIFERENCIADO:
QUANTIDADE:
VALOR TOTAL:
VALOR TOTAL COM BDI:
15.2.1. S89987S - Registro de gaveta bruto, latão, roscável, 3/4", com acabamento e canopla cromados. fornecido e instalado em ramal de água. af_12/2014 (un)
Material |  |  |  | FONTE |  | UNID | COEFICIENTE |  | PREÇO UNITÁRIO |  | TOTAL
I03148S | Fita veda rosca em rolos de 18 mm x 50 m (l x c) |  |  | ORSE |  | un | 0.0106
I06005S | Registro gaveta com acabamento e canopla cromados, simples,bitola 3/4 " (ref 1509) |  |  | ORSE |  | un | 1
TOTAL Material:
Mão de Obra |  |  |  | FONTE |  | UNID | COEFICIENTE |  | PREÇO UNITÁRIO |  | TOTAL
00002696 | ENCANADOR OU BOMBEIRO HIDRAULICO (HORISTA) |  |  | SINAPI |  | H | 0.2212
00006111 | SERVENTE DE OBRAS |  |  | SINAPI |  | H | 0.2212
TOTAL Mão de Obra:
VALOR SEM ENCARGOS:
VALOR ENCARGOS (84.39%):
VALOR BDI (28.35%):
VALOR BDI DIFERENCIADO:
QUANTIDADE:
VALOR TOTAL:
VALOR TOTAL COM BDI:
15.2.2. S04545 - Kit de acessórios para banheiro em ABS/Alumínio com 5 peças (01 cabide, 01 saboneteira, 01 papeleira, 01 porta-toalha rosto e 01 porta-toalha banho) (un)
Material |  |  |  | FONTE |  | UNID | COEFICIENTE |  | PREÇO UNITÁRIO |  | TOTAL
I04232 | Kit de acessórios para banheiro em ABS/Alumínio com 5 peças (01 cabide, 01 saboneteira, 01 papeleira, 01 porta-toalha rosto e 01 porta-toalha banho) |  |  | ORSE |  | un | 1
TOTAL Material:
Mão de Obra |  |  |  | FONTE |  | UNID | COEFICIENTE |  | PREÇO UNITÁRIO |  | TOTAL
00002696 | ENCANADOR OU BOMBEIRO HIDRAULICO (HORISTA) |  |  | SINAPI |  | H | 1
TOTAL Mão de Obra:
Serviço |  |  |  | FONTE |  | UNID | COEFICIENTE |  | PREÇO UNITÁRIO |  | TOTAL
S10554 | Encargos Complementares - Encanador |  |  | ORSE |  | h | 1
TOTAL Serviço:
VALOR SEM ENCARGOS:
VALOR ENCARGOS (84.39%):
VALOR BDI (28.35%):
VALOR BDI DIFERENCIADO:
QUANTIDADE:
VALOR TOTAL:
VALOR TOTAL COM BDI:
15.2.3. 00036205 - BARRA DE APOIO RETA, EM ACO INOX POLIDO, COMPRIMENTO 70CM, DIAMETRO MINIMO 3 CM (UN)
Material |  |  |  | FONTE |  | UNID | COEFICIENTE |  | PREÇO UNITÁRIO |  | TOTAL
00036205 | BARRA DE APOIO RETA, EM ACO INOX POLIDO, COMPRIMENTO 70CM, DIAMETRO MINIMO 3 CM |  |  | SINAPI |  | UN | 1
TOTAL Material:
VALOR SEM ENCARGOS:
VALOR ENCARGOS:
VALOR BDI (28.35%):
VALOR BDI DIFERENCIADO:
QUANTIDADE:
VALOR TOTAL:
VALOR TOTAL COM BDI:
15.2.4. 00036081 - BARRA DE APOIO RETA, EM ACO INOX POLIDO, COMPRIMENTO 80CM, DIAMETRO MINIMO 3 CM (UN)
Material |  |  |  | FONTE |  | UNID | COEFICIENTE |  | PREÇO UNITÁRIO |  | TOTAL
00036081 | BARRA DE APOIO RETA, EM ACO INOX POLIDO, COMPRIMENTO 80CM, DIAMETRO MINIMO 3 CM |  |  | SINAPI |  | UN | 1
TOTAL Material:
VALOR SEM ENCARGOS:
VALOR ENCARGOS:
VALOR BDI (28.35%):
VALOR BDI DIFERENCIADO:
QUANTIDADE:
VALOR TOTAL:
VALOR TOTAL COM BDI:
15.2.5. 00011683 - ENGATE / RABICHO FLEXIVEL INOX 1/2 " X 30 CM (UN)
Material |  |  |  | FONTE |  | UNID | COEFICIENTE |  | PREÇO UNITÁRIO |  | TOTAL
00011683 | ENGATE / RABICHO FLEXIVEL INOX 1/2 " X 30 CM |  |  | SINAPI |  | UN | 1
TOTAL Material:
VALOR SEM ENCARGOS:
VALOR ENCARGOS:
VALOR BDI (28.35%):
VALOR BDI DIFERENCIADO:
QUANTIDADE:
VALOR TOTAL:
VALOR TOTAL COM BDI:
15.2.6. 062048 - BOTOEIRA ANTI PANICO ALARME WC AUDIVISUAL PNE/PCD NBR9050 (UN)
Material |  |  |  | FONTE |  | UNID | COEFICIENTE |  | PREÇO UNITÁRIO |  | TOTAL
I203037 | ACESSIBILIDADE - BOTOEIRA ANTI PANICO ALARME WC AUDIOVISUAL PNE/PCD NBR9050 |  |  | SBC |  | UN | 1
TOTAL Material:
Mão de Obra |  |  |  | FONTE |  | UNID | COEFICIENTE |  | PREÇO UNITÁRIO |  | TOTAL
00002436 | ELETRICISTA (HORISTA) |  |  | SINAPI |  | H | 0.619
00006111 | SERVENTE DE OBRAS |  |  | SINAPI |  | H | 0.619
TOTAL Mão de Obra:
VALOR SEM ENCARGOS:
VALOR ENCARGOS (84.39%):
VALOR BDI (28.35%):
VALOR BDI DIFERENCIADO:
QUANTIDADE:
VALOR TOTAL:
VALOR TOTAL COM BDI:
15.2.7. S13110 - Barra de apoio, reta, fixa, em aço inox, l=40cm, d=1 1/4", Jackwal ou similar (un)
Material |  |  |  | FONTE |  | UNID | COEFICIENTE |  | PREÇO UNITÁRIO |  | TOTAL
I02062 | Barra de apoio, reta, fixa, em aço inox, l=40cm, d=1 1/4" - Jackwal ou similar |  |  | ORSE |  | un | 1
TOTAL Material:
Mão de Obra |  |  |  | FONTE |  | UNID | COEFICIENTE |  | PREÇO UNITÁRIO |  | TOTAL
00004750 | PEDREIRO (HORISTA) |  |  | SINAPI |  | H | 0.3
TOTAL Mão de Obra:
Serviço |  |  |  | FONTE |  | UNID | COEFICIENTE |  | PREÇO UNITÁRIO |  | TOTAL
S10550 | Encargos Complementares - Pedreiro |  |  | ORSE |  | h | 0.3
TOTAL Serviço:
VALOR SEM ENCARGOS:
VALOR ENCARGOS (84.39%):
VALOR BDI (28.35%):
VALOR BDI DIFERENCIADO:
QUANTIDADE:
VALOR TOTAL:
VALOR TOTAL COM BDI:
16.1.1.1. 9540 - ENTRADA DE ENERGIA ELÉTRICA AÉREA TRIFÁSICA 200A COM POSTE DE CONCRETO, INCLUSIVE CABEAMENTO, CAIXA DE PROTEÇÃO PARA MEDIDOR E ATERRAMENTO. (UN)
Material |  |  |  | FONTE |  | UNID | COEFICIENTE |  | PREÇO UNITÁRIO |  | TOTAL
00001091 | ARMACAO VERTICAL COM HASTE E CONTRA-PINO, EM CHAPA DE ACO GALVANIZADO 3/16", COM 1 ESTRIBO E 1 ISOLADOR |  |  | SINAPI |  | UN | 1
00000379 | ARRUELA QUADRADA EM ACO GALVANIZADO, DIMENSAO = 38 MM, ESPESSURA = 3MM, DIAMETRO DO FURO= 18 MM |  |  | SINAPI |  | UN | 2
00001007 | CABO DE COBRE, RIGIDO, CLASSE 2, ISOLACAO EM PVC/A, ANTICHAMA BWF-B, 1 CONDUTOR, 450/750 V, SECAO NOMINAL 50 MM2 |  |  | SINAPI |  | M | 12
00000988 | CABO DE COBRE, RIGIDO, CLASSE 2, ISOLACAO EM PVC/A, ANTICHAMA BWF-B, 1 CONDUTOR, 450/750 V, SECAO NOMINAL 70 MM2 |  |  | SINAPI |  | M | 36
00001062 | CAIXA INTERNA/EXTERNA DE MEDICAO PARA 1 MEDIDOR TRIFASICO, COM VISOR, EM CHAPA DE ACO 18 USG (PADRAO DA CONCESSIONARIA LOCAL) |  |  | SINAPI |  | UN | 1
00000420 | CINTA CIRCULAR EM ACO GALVANIZADO DE 150 MM DE DIAMETRO PARA FIXACAO DE CAIXA MEDICAO, INCLUI PARAFUSOS E PORCAS |  |  | SINAPI |  | UN | 2
00001562 | CONECTOR METALICO TIPO PARAFUSO FENDIDO (SPLIT BOLT), COM SEPARADOR DE CABOS BIMETALICOS, PARA CABOS ATE 50 MM2 |  |  | SINAPI |  | UN | 2
00001563 | CONECTOR METALICO TIPO PARAFUSO FENDIDO (SPLIT BOLT), COM SEPARADOR DE CABOS BIMETALICOS, PARA CABOS ATE 70 MM2 |  |  | SINAPI |  | UN | 6
00002377 | DISJUNTOR TERMOMAGNETICO TRIPOLAR 200 A / 600 V, TIPO FXD / ICC - 35 KA |  |  | SINAPI |  | UN | 1
00002685 | ELETRODUTO DE PVC RIGIDO ROSCAVEL DE 1 ", SEM LUVA |  |  | SINAPI |  | M | 9
00002673 | ELETRODUTO DE PVC RIGIDO ROSCAVEL DE 1/2 ", SEM LUVA |  |  | SINAPI |  | M | 2
00011991 | HASTE DE ATERRAMENTO EM ACO GALVANIZADO TIPO CANTONEIRA COM 2,00 M DE COMPRIMENTO, 25 X 25 MM E CHAPA DE 3/16" |  |  | SINAPI |  | UN | 3
00003398 | ISOLADOR DE PORCELANA, TIPO ROLDANA, DIMENSOES DE *72* X *72* MM, PARA USO EM BAIXA TENSAO |  |  | SINAPI |  | UN | 3
00004336 | PARAFUSO ZINCADO, SEXTAVADO, COM ROSCA INTEIRA, DIAMETRO 5/8", COMPRIMENTO 3", COM PORCA E ARRUELA DE PRESSAO MEDIA |  |  | SINAPI |  | UN | 4
00012372 | POSTE DE CONCRETO ARMADO DE SECAO DUPLO T, EXTENSAO DE 11,00 M, RESISTENCIA DE 200 DAN, TIPO D |  |  | SINAPI |  | UN | 1
00020256 | ROLDANA PLASTICA COM PREGO, TAMANHO 30 X 30 MM, PARA INSTALACAO ELETRICA APARENTE |  |  | SINAPI |  | UN | 3
TOTAL Material:
Mão de Obra |  |  |  | FONTE |  | UNID | COEFICIENTE |  | PREÇO UNITÁRIO |  | TOTAL
00002436 | ELETRICISTA (HORISTA) |  |  | SINAPI |  | H | 5
00006111 | SERVENTE DE OBRAS |  |  | SINAPI |  | H | 5
TOTAL Mão de Obra:
VALOR SEM ENCARGOS:
VALOR ENCARGOS (84.39%):
VALOR BDI (28.35%):
VALOR BDI DIFERENCIADO:
QUANTIDADE:
VALOR TOTAL:
VALOR TOTAL COM BDI:
16.1.1.2. COMP-601608 - Distribuição de energia entrada (3x70F+1x50N) (ml)
Material |  |  |  | FONTE |  | UNID | COEFICIENTE |  | PREÇO UNITÁRIO |  | TOTAL
00001019 | CABO DE COBRE, FLEXIVEL, CLASSE 4 OU 5, ISOLACAO EM PVC/A, ANTICHAMA BWF-B, COBERTURA PVC-ST1, ANTICHAMA BWF-B, 1 CONDUTOR, 0,6/1 KV, SECAO NOMINAL 35 MM2 |  |  | SINAPI |  | M | 3.045
00001018 | CABO DE COBRE, FLEXIVEL, CLASSE 4 OU 5, ISOLACAO EM PVC/A, ANTICHAMA BWF-B, COBERTURA PVC-ST1, ANTICHAMA BWF-B, 1 CONDUTOR, 0,6/1 KV, SECAO NOMINAL 50 MM2 |  |  | SINAPI |  | M | 3.045
00000977 | CABO DE COBRE, FLEXIVEL, CLASSE 4 OU 5, ISOLACAO EM PVC/A, ANTICHAMA BWF-B, COBERTURA PVC-ST1, ANTICHAMA BWF-B, 1 CONDUTOR, 0,6/1 KV, SECAO NOMINAL 70 MM2 |  |  | SINAPI |  | M | 3.045
00039263 | CABO MULTIPOLAR DE COBRE, FLEXIVEL, CLASSE 4 OU 5, ISOLACAO EM HEPR, COBERTURA EM PVC-ST2, ANTICHAMA BWF-B, 0,6/1 KV, 3 CONDUTORES DE 25 MM2 |  |  | SINAPI |  | M | 1.05
00039248 | ELETRODUTO/DUTO PEAD FLEXIVEL PAREDE SIMPLES, CORRUGACAO HELICOIDAL, COR PRETA, SEM ROSCA, DE 4", PARA CABEAMENTO SUBTERRANEO (NBR 15715) |  |  | SINAPI |  | M | 1.015
00021127 | FITA ISOLANTE ADESIVA ANTICHAMA, USO ATE 750 V, EM ROLO DE 19 MM X 5 M |  |  | SINAPI |  | UN | 0.018
00001543 | TERMINAL METALICO A PRESSAO PARA 1 CABO DE 16 A 25 MM2, COM 2 FUROS PARA FIXACAO |  |  | SINAPI |  | UN | 6
00001587 | TERMINAL METALICO A PRESSAO PARA 1 CABO DE 35 MM2, COM 1 FURO DE FIXACAO |  |  | SINAPI |  | UN | 6
00001588 | TERMINAL METALICO A PRESSAO PARA 1 CABO DE 50 MM2, COM 1 FURO DE FIXACAO |  |  | SINAPI |  | UN | 2
00001589 | TERMINAL METALICO A PRESSAO PARA 1 CABO DE 70 MM2, COM 1 FURO DE FIXACAO |  |  | SINAPI |  | UN | 6
TOTAL Material:
Mão de Obra |  |  |  | FONTE |  | UNID | COEFICIENTE |  | PREÇO UNITÁRIO |  | TOTAL
00002436 | ELETRICISTA (HORISTA) |  |  | SINAPI |  | H | 0.524
00006111 | SERVENTE DE OBRAS |  |  | SINAPI |  | H | 0.357
TOTAL Mão de Obra:
VALOR SEM ENCARGOS:
VALOR ENCARGOS (84.39%):
VALOR BDI (28.35%):
VALOR BDI DIFERENCIADO:
QUANTIDADE:
VALOR TOTAL:
VALOR TOTAL COM BDI:
16.1.2.1. 93128 - PONTO DE ILUMINAÇÃO RESIDENCIAL INCLUINDO CAIXA ELÉTRICA, ELETRODUTO, CABO, RASGO, QUEBRA E CHUMBAMENTO (EXCLUINDO LUMINÁRIA E LÂMPADA). AF_01/2016 (UN)
Serviço |  |  |  | FONTE |  | UNID | COEFICIENTE |  | PREÇO UNITÁRIO |  | TOTAL
91924 | CABO DE COBRE FLEXÍVEL ISOLADO, 1,5 MM², ANTI-CHAMA 450/750 V, PARA CIRCUITOS TERMINAIS - FORNECIMENTO E INSTALAÇÃO. AF_12/2015 |  |  | SINAPI |  | M | 8.4
91937 | CAIXA OCTOGONAL 3" X 3", PVC, INSTALADA EM LAJE - FORNECIMENTO E INSTALAÇÃO. AF_12/2015 |  |  | SINAPI |  | UN | 0.375
90466 | CHUMBAMENTO LINEAR EM ALVENARIA PARA RAMAIS/DISTRIBUIÇÃO COM DIÂMETROS MENORES OU IGUAIS A 40 MM. AF_05/2015 |  |  | SINAPI |  | M | 2.2
91852 | ELETRODUTO FLEXÍVEL CORRUGADO, PVC, DN 20 MM (1/2"), PARA CIRCUITOS TERMINAIS, INSTALADO EM PAREDE - FORNECIMENTO E INSTALAÇÃO. AF_12/2015 |  |  | SINAPI |  | M | 2.2
90456 | QUEBRA EM ALVENARIA PARA INSTALAÇÃO DE CAIXA DE TOMADA (4X4 OU 4X2). AF_05/2015 |  |  | SINAPI |  | UN | 1
90447 | RASGO EM ALVENARIA PARA ELETRODUTOS COM DIAMETROS MENORES OU IGUAIS A 40 MM. AF_05/2015 |  |  | SINAPI |  | M | 2.2
TOTAL Serviço:
VALOR SEM ENCARGOS:
VALOR ENCARGOS (84.39%):
VALOR BDI (28.35%):
VALOR BDI DIFERENCIADO:
QUANTIDADE:
VALOR TOTAL:
VALOR TOTAL COM BDI:
16.1.2.2. 063443 - CABO AFUMEX GREEN 1 CONDUTOR 450/750V 4mm2 (M)
Material |  |  |  | FONTE |  | UNID | COEFICIENTE |  | PREÇO UNITÁRIO |  | TOTAL
I005003 | CABO AFUMEX GREEN 1 CONDUTOR 450/750V 4mm2 |  |  | SBC |  | M | 1
TOTAL Material:
Mão de Obra |  |  |  | FONTE |  | UNID | COEFICIENTE |  | PREÇO UNITÁRIO |  | TOTAL
00002436 | ELETRICISTA (HORISTA) |  |  | SINAPI |  | H | 0.02
00006111 | SERVENTE DE OBRAS |  |  | SINAPI |  | H | 0.02
TOTAL Mão de Obra:
VALOR SEM ENCARGOS:
VALOR ENCARGOS (84.39%):
VALOR BDI (28.35%):
VALOR BDI DIFERENCIADO:
QUANTIDADE:
VALOR TOTAL:
VALOR TOTAL COM BDI:
16.1.2.3. 93141 - PONTO DE TOMADA RESIDENCIAL INCLUINDO TOMADA 10A/250V, CAIXA ELÉTRICA, ELETRODUTO, CABO, RASGO, QUEBRA E CHUMBAMENTO. AF_01/2016 (UN)
Serviço |  |  |  | FONTE |  | UNID | COEFICIENTE |  | PREÇO UNITÁRIO |  | TOTAL
91928 | CABO DE COBRE FLEXÍVEL ISOLADO, 4 MM², ANTI-CHAMA 450/750 V, PARA CIRCUITOS TERMINAIS - FORNECIMENTO E INSTALAÇÃO. AF_12/2015 |  |  | SINAPI |  | M | 75
91937 | CAIXA OCTOGONAL 3" X 3", PVC, INSTALADA EM LAJE - FORNECIMENTO E INSTALAÇÃO. AF_12/2015 |  |  | SINAPI |  | UN | 0.375
91940 | CAIXA RETANGULAR 4" X 2" MÉDIA (1,30 M DO PISO), PVC, INSTALADA EM PAREDE - FORNECIMENTO E INSTALAÇÃO. AF_12/2015 |  |  | SINAPI |  | UN | 1
90466 | CHUMBAMENTO LINEAR EM ALVENARIA PARA RAMAIS/DISTRIBUIÇÃO COM DIÂMETROS MENORES OU IGUAIS A 40 MM. AF_05/2015 |  |  | SINAPI |  | M | 2.5
91842 | ELETRODUTO FLEXÍVEL CORRUGADO, PVC, DN 20 MM (1/2"), PARA CIRCUITOS TERMINAIS, INSTALADO EM LAJE - FORNECIMENTO E INSTALAÇÃO. AF_12/2015 |  |  | SINAPI |  | M | 20
91852 | ELETRODUTO FLEXÍVEL CORRUGADO, PVC, DN 20 MM (1/2"), PARA CIRCUITOS TERMINAIS, INSTALADO EM PAREDE - FORNECIMENTO E INSTALAÇÃO. AF_12/2015 |  |  | SINAPI |  | M | 5
90456 | QUEBRA EM ALVENARIA PARA INSTALAÇÃO DE CAIXA DE TOMADA (4X4 OU 4X2). AF_05/2015 |  |  | SINAPI |  | UN | 1
90447 | RASGO EM ALVENARIA PARA ELETRODUTOS COM DIAMETROS MENORES OU IGUAIS A 40 MM. AF_05/2015 |  |  | SINAPI |  | M | 5
91996 | TOMADA MÉDIA DE EMBUTIR (1 MÓDULO), 2P+T 10 A, INCLUINDO SUPORTE E PLACA - FORNECIMENTO E INSTALAÇÃO. AF_12/2015 |  |  | SINAPI |  | UN | 1
TOTAL Serviço:
VALOR SEM ENCARGOS:
VALOR ENCARGOS (84.39%):
VALOR BDI (28.35%):
VALOR BDI DIFERENCIADO:
QUANTIDADE:
VALOR TOTAL:
VALOR TOTAL COM BDI:
16.1.2.4. 93143 - PONTO DE TOMADA RESIDENCIAL INCLUINDO TOMADA 20A/250V, CAIXA ELÉTRICA, ELETRODUTO, CABO, RASGO, QUEBRA E CHUMBAMENTO. AF_01/2016 (UN)
Serviço |  |  |  | FONTE |  | UNID | COEFICIENTE |  | PREÇO UNITÁRIO |  | TOTAL
91926 | CABO DE COBRE FLEXÍVEL ISOLADO, 2,5 MM², ANTI-CHAMA 450/750 V, PARA CIRCUITOS TERMINAIS - FORNECIMENTO E INSTALAÇÃO. AF_12/2015 |  |  | SINAPI |  | M | 12.6
91937 | CAIXA OCTOGONAL 3" X 3", PVC, INSTALADA EM LAJE - FORNECIMENTO E INSTALAÇÃO. AF_12/2015 |  |  | SINAPI |  | UN | 0.375
91940 | CAIXA RETANGULAR 4" X 2" MÉDIA (1,30 M DO PISO), PVC, INSTALADA EM PAREDE - FORNECIMENTO E INSTALAÇÃO. AF_12/2015 |  |  | SINAPI |  | UN | 1
90466 | CHUMBAMENTO LINEAR EM ALVENARIA PARA RAMAIS/DISTRIBUIÇÃO COM DIÂMETROS MENORES OU IGUAIS A 40 MM. AF_05/2015 |  |  | SINAPI |  | M | 2.2
91842 | ELETRODUTO FLEXÍVEL CORRUGADO, PVC, DN 20 MM (1/2"), PARA CIRCUITOS TERMINAIS, INSTALADO EM LAJE - FORNECIMENTO E INSTALAÇÃO. AF_12/2015 |  |  | SINAPI |  | M | 2
91852 | ELETRODUTO FLEXÍVEL CORRUGADO, PVC, DN 20 MM (1/2"), PARA CIRCUITOS TERMINAIS, INSTALADO EM PAREDE - FORNECIMENTO E INSTALAÇÃO. AF_12/2015 |  |  | SINAPI |  | M | 2.2
90456 | QUEBRA EM ALVENARIA PARA INSTALAÇÃO DE CAIXA DE TOMADA (4X4 OU 4X2). AF_05/2015 |  |  | SINAPI |  | UN | 1
90447 | RASGO EM ALVENARIA PARA ELETRODUTOS COM DIAMETROS MENORES OU IGUAIS A 40 MM. AF_05/2015 |  |  | SINAPI |  | M | 2.2
91997 | TOMADA MÉDIA DE EMBUTIR (1 MÓDULO), 2P+T 20 A, INCLUINDO SUPORTE E PLACA - FORNECIMENTO E INSTALAÇÃO. AF_12/2015 |  |  | SINAPI |  | UN | 1
TOTAL Serviço:
VALOR SEM ENCARGOS:
VALOR ENCARGOS (84.39%):
VALOR BDI (28.35%):
VALOR BDI DIFERENCIADO:
QUANTIDADE:
VALOR TOTAL:
VALOR TOTAL COM BDI:
16.1.2.5. S03294 - Ponto de tomada 3p para ar condicionado até 3000 va, incluindo centro astop/30a-220v, inclusive aterramento (pt)
Material |  |  |  | FONTE |  | UNID | COEFICIENTE |  | PREÇO UNITÁRIO |  | TOTAL
I04375S | Bucha de nylon sem aba s6 |  |  | ORSE |  | un | 4
I00492 | Canaleta plastica 20 x 10mm, com divisória ( ref.308 01, Pial Legrand ou similar) |  |  | ORSE |  | m | 6
I00944S | Fio de cobre, solido, classe 1, isolacao em pvc/a, antichama bwf-b, 450/750v, secao nominal 4 mm2 |  |  | ORSE |  | m | 17
I20111S | Fita isolante adesiva antichama, uso ate 750 v, em rolo de 19 mm x 20 m |  |  | ORSE |  | un | 0.15
I12118S | Kit de protecao arstop para ar condicionado, tomada padrao 2p+t 20 a, com disjuntor unipolar din 20a |  |  | ORSE |  | un | 1
I02682 | Parafuso c/ bucha S-6 |  |  | ORSE |  | un | 4
TOTAL Material:
Mão de Obra |  |  |  | FONTE |  | UNID | COEFICIENTE |  | PREÇO UNITÁRIO |  | TOTAL
00002436 | ELETRICISTA (HORISTA) |  |  | SINAPI |  | H | 5
00006111 | SERVENTE DE OBRAS |  |  | SINAPI |  | H | 4
TOTAL Mão de Obra:
Serviço |  |  |  | FONTE |  | UNID | COEFICIENTE |  | PREÇO UNITÁRIO |  | TOTAL
S10552 | Encargos Complementares - Eletricista |  |  | ORSE |  | h | 5
S10549 | Encargos Complementares - Servente |  |  | ORSE |  | h | 4
TOTAL Serviço:
VALOR SEM ENCARGOS:
VALOR ENCARGOS (84.39%):
VALOR BDI (28.35%):
VALOR BDI DIFERENCIADO:
QUANTIDADE:
VALOR TOTAL:
VALOR TOTAL COM BDI:
16.1.2.6. COMP-38937570 - CAIXA DE PASSAGEM 30X30X40 COM TAMPA E DRENO BRITA (UN)
Material |  |  |  | FONTE |  | UNID | COEFICIENTE |  | PREÇO UNITÁRIO |  | TOTAL
00043059 | ACO CA-60, 4,2 MM, OU 5,0 MM, OU 6,0 MM, OU 7,0 MM, VERGALHAO |  |  | SINAPI |  | KG | 2.156
00000370 | AREIA MEDIA - POSTO JAZIDA/FORNECEDOR (RETIRADO NA JAZIDA, SEM TRANSPORTE) |  |  | SINAPI |  | M3 | 0.0653
00001106 | CAL HIDRATADA CH-I PARA ARGAMASSAS |  |  | SINAPI |  | KG | 3.0096
00001358 | CHAPA/PAINEL DE MADEIRA COMPENSADA RESINADA (MADEIRITE RESINADO ROSA) PARA FORMA DE CONCRETO, DE 2200 x 1100 MM, E = 17 MM |  |  | SINAPI |  | M2 | 0.06
00001379 | CIMENTO PORTLAND COMPOSTO CP II-32 |  |  | SINAPI |  | KG | 18.5084
00004721 | PEDRA BRITADA N. 1 (9,5 a 19 MM) POSTO PEDREIRA/FORNECEDOR, SEM FRETE |  |  | SINAPI |  | M3 | 0.0365
00004722 | PEDRA BRITADA N. 3 (38 A 50 MM) POSTO PEDREIRA/FORNECEDOR, SEM FRETE |  |  | SINAPI |  | M3 | 0.004
00007258 | TIJOLO CERAMICO MACICO COMUM *5 X 10 X 20* CM (L X A X C) |  |  | SINAPI |  | UN | 60.48
TOTAL Material:
Mão de Obra |  |  |  | FONTE |  | UNID | COEFICIENTE |  | PREÇO UNITÁRIO |  | TOTAL
00004750 | PEDREIRO (HORISTA) |  |  | SINAPI |  | H | 1.6789
00006111 | SERVENTE DE OBRAS |  |  | SINAPI |  | H | 4.4832
TOTAL Mão de Obra:
VALOR SEM ENCARGOS:
VALOR ENCARGOS (84.39%):
VALOR BDI (28.35%):
VALOR BDI DIFERENCIADO:
QUANTIDADE:
VALOR TOTAL:
VALOR TOTAL COM BDI:
16.1.2.7. 93142 - PONTO DE TOMADA RESIDENCIAL INCLUINDO TOMADA (2 MÓDULOS) 10A/250V, CAIXA ELÉTRICA, ELETRODUTO, CABO, RASGO, QUEBRA E CHUMBAMENTO. AF_01/2016 (UN)
Serviço |  |  |  | FONTE |  | UNID | COEFICIENTE |  | PREÇO UNITÁRIO |  | TOTAL
91926 | CABO DE COBRE FLEXÍVEL ISOLADO, 2,5 MM², ANTI-CHAMA 450/750 V, PARA CIRCUITOS TERMINAIS - FORNECIMENTO E INSTALAÇÃO. AF_12/2015 |  |  | SINAPI |  | M | 12.6
91937 | CAIXA OCTOGONAL 3" X 3", PVC, INSTALADA EM LAJE - FORNECIMENTO E INSTALAÇÃO. AF_12/2015 |  |  | SINAPI |  | UN | 0.375
91940 | CAIXA RETANGULAR 4" X 2" MÉDIA (1,30 M DO PISO), PVC, INSTALADA EM PAREDE - FORNECIMENTO E INSTALAÇÃO. AF_12/2015 |  |  | SINAPI |  | UN | 1
90466 | CHUMBAMENTO LINEAR EM ALVENARIA PARA RAMAIS/DISTRIBUIÇÃO COM DIÂMETROS MENORES OU IGUAIS A 40 MM. AF_05/2015 |  |  | SINAPI |  | M | 2.2
91842 | ELETRODUTO FLEXÍVEL CORRUGADO, PVC, DN 20 MM (1/2"), PARA CIRCUITOS TERMINAIS, INSTALADO EM LAJE - FORNECIMENTO E INSTALAÇÃO. AF_12/2015 |  |  | SINAPI |  | M | 2
91852 | ELETRODUTO FLEXÍVEL CORRUGADO, PVC, DN 20 MM (1/2"), PARA CIRCUITOS TERMINAIS, INSTALADO EM PAREDE - FORNECIMENTO E INSTALAÇÃO. AF_12/2015 |  |  | SINAPI |  | M | 2.2
90456 | QUEBRA EM ALVENARIA PARA INSTALAÇÃO DE CAIXA DE TOMADA (4X4 OU 4X2). AF_05/2015 |  |  | SINAPI |  | UN | 1
90447 | RASGO EM ALVENARIA PARA ELETRODUTOS COM DIAMETROS MENORES OU IGUAIS A 40 MM. AF_05/2015 |  |  | SINAPI |  | M | 2.2
92004 | TOMADA MÉDIA DE EMBUTIR (2 MÓDULOS), 2P+T 10 A, INCLUINDO SUPORTE E PLACA - FORNECIMENTO E INSTALAÇÃO. AF_12/2015 |  |  | SINAPI |  | UN | 1
TOTAL Serviço:
VALOR SEM ENCARGOS:
VALOR ENCARGOS (84.39%):
VALOR BDI (28.35%):
VALOR BDI DIFERENCIADO:
QUANTIDADE:
VALOR TOTAL:
VALOR TOTAL COM BDI:
16.1.2.8. 00002678 - ELETRODUTO DE PVC RIGIDO SOLDAVEL, CLASSE B, DE 25 MM (M)
Material |  |  |  | FONTE |  | UNID | COEFICIENTE |  | PREÇO UNITÁRIO |  | TOTAL
00002678 | ELETRODUTO DE PVC RIGIDO SOLDAVEL, CLASSE B, DE 25 MM |  |  | SINAPI |  | M | 1
TOTAL Material:
VALOR SEM ENCARGOS:
VALOR ENCARGOS:
VALOR BDI (28.35%):
VALOR BDI DIFERENCIADO:
QUANTIDADE:
VALOR TOTAL:
VALOR TOTAL COM BDI:
16.1.2.9. 91837 - ELETRODUTO FLEXÍVEL CORRUGADO REFORÇADO, PVC, DN 32 MM (1"), PARA CIRCUITOS TERMINAIS, INSTALADO EM FORRO - FORNECIMENTO E INSTALAÇÃO. AF_12/2015 (M)
Material |  |  |  | FONTE |  | UNID | COEFICIENTE |  | PREÇO UNITÁRIO |  | TOTAL
00039245 | ELETRODUTO PVC FLEXIVEL CORRUGADO, REFORCADO, COR LARANJA, DE 32 MM, PARA LAJES E PISOS |  |  | SINAPI |  | M | 1.1
TOTAL Material:
Mão de Obra |  |  |  | FONTE |  | UNID | COEFICIENTE |  | PREÇO UNITÁRIO |  | TOTAL
00002436 | ELETRICISTA (HORISTA) |  |  | SINAPI |  | H | 0.09
00006111 | SERVENTE DE OBRAS |  |  | SINAPI |  | H | 0.09
TOTAL Mão de Obra:
Serviço |  |  |  | FONTE |  | UNID | COEFICIENTE |  | PREÇO UNITÁRIO |  | TOTAL
91170 | FIXAÇÃO DE TUBOS HORIZONTAIS DE PVC, CPVC OU COBRE DIÂMETROS MENORES OU IGUAIS A 40 MM OU ELETROCALHAS ATÉ 150MM DE LARGURA, COM ABRAÇADEIRA METÁLICA RÍGIDA TIPO D 1/2?, FIXADA EM PERFILADO EM LAJE. AF_05/2015 |  |  | SINAPI |  | M | 1
TOTAL Serviço:
VALOR SEM ENCARGOS:
VALOR ENCARGOS (84.39%):
VALOR BDI (28.35%):
VALOR BDI DIFERENCIADO:
QUANTIDADE:
VALOR TOTAL:
VALOR TOTAL COM BDI:
16.1.2.10. 91834 - ELETRODUTO FLEXÍVEL CORRUGADO, PVC, DN 25 MM (3/4"), PARA CIRCUITOS TERMINAIS, INSTALADO EM FORRO - FORNECIMENTO E INSTALAÇÃO. AF_12/2015 (M)
Material |  |  |  | FONTE |  | UNID | COEFICIENTE |  | PREÇO UNITÁRIO |  | TOTAL
00002688 | ELETRODUTO PVC FLEXIVEL CORRUGADO, COR AMARELA, DE 25 MM |  |  | SINAPI |  | M | 1.1
TOTAL Material:
Mão de Obra |  |  |  | FONTE |  | UNID | COEFICIENTE |  | PREÇO UNITÁRIO |  | TOTAL
00002436 | ELETRICISTA (HORISTA) |  |  | SINAPI |  | H | 0.07
00006111 | SERVENTE DE OBRAS |  |  | SINAPI |  | H | 0.07
TOTAL Mão de Obra:
Serviço |  |  |  | FONTE |  | UNID | COEFICIENTE |  | PREÇO UNITÁRIO |  | TOTAL
91170 | FIXAÇÃO DE TUBOS HORIZONTAIS DE PVC, CPVC OU COBRE DIÂMETROS MENORES OU IGUAIS A 40 MM OU ELETROCALHAS ATÉ 150MM DE LARGURA, COM ABRAÇADEIRA METÁLICA RÍGIDA TIPO D 1/2?, FIXADA EM PERFILADO EM LAJE. AF_05/2015 |  |  | SINAPI |  | M | 1
TOTAL Serviço:
VALOR SEM ENCARGOS:
VALOR ENCARGOS (84.39%):
VALOR BDI (28.35%):
VALOR BDI DIFERENCIADO:
QUANTIDADE:
VALOR TOTAL:
VALOR TOTAL COM BDI:
16.1.2.11. 00002675 - ELETRODUTO DE PVC RIGIDO SOLDAVEL, CLASSE B, DE 50 MM (M)
Material |  |  |  | FONTE |  | UNID | COEFICIENTE |  | PREÇO UNITÁRIO |  | TOTAL
00002675 | ELETRODUTO DE PVC RIGIDO SOLDAVEL, CLASSE B, DE 50 MM |  |  | SINAPI |  | M | 1
TOTAL Material:
VALOR SEM ENCARGOS:
VALOR ENCARGOS:
VALOR BDI (28.35%):
VALOR BDI DIFERENCIADO:
QUANTIDADE:
VALOR TOTAL:
VALOR TOTAL COM BDI:
16.1.2.12. 91896 - CURVA 90 GRAUS PARA ELETRODUTO, PVC, ROSCÁVEL, DN 40 MM (1 1/4"), PARA CIRCUITOS TERMINAIS, INSTALADA EM FORRO - FORNECIMENTO E INSTALAÇÃO. AF_12/2015 (UN)
Material |  |  |  | FONTE |  | UNID | COEFICIENTE |  | PREÇO UNITÁRIO |  | TOTAL
00001874 | CURVA 90 GRAUS, LONGA, DE PVC RIGIDO ROSCAVEL, DE 1 1/4", PARA ELETRODUTO |  |  | SINAPI |  | UN | 1
TOTAL Material:
Mão de Obra |  |  |  | FONTE |  | UNID | COEFICIENTE |  | PREÇO UNITÁRIO |  | TOTAL
00002436 | ELETRICISTA (HORISTA) |  |  | SINAPI |  | H | 0.264
00006111 | SERVENTE DE OBRAS |  |  | SINAPI |  | H | 0.264
TOTAL Mão de Obra:
VALOR SEM ENCARGOS:
VALOR ENCARGOS (84.39%):
VALOR BDI (28.35%):
VALOR BDI DIFERENCIADO:
QUANTIDADE:
VALOR TOTAL:
VALOR TOTAL COM BDI:
16.1.2.13. 91890 - CURVA 90 GRAUS PARA ELETRODUTO, PVC, ROSCÁVEL, DN 25 MM (3/4"), PARA CIRCUITOS TERMINAIS, INSTALADA EM FORRO - FORNECIMENTO E INSTALAÇÃO. AF_12/2015 (UN)
Material |  |  |  | FONTE |  | UNID | COEFICIENTE |  | PREÇO UNITÁRIO |  | TOTAL
00001879 | CURVA 90 GRAUS, LONGA, DE PVC RIGIDO ROSCAVEL, DE 3/4", PARA ELETRODUTO |  |  | SINAPI |  | UN | 1
TOTAL Material:
Mão de Obra |  |  |  | FONTE |  | UNID | COEFICIENTE |  | PREÇO UNITÁRIO |  | TOTAL
00002436 | ELETRICISTA (HORISTA) |  |  | SINAPI |  | H | 0.16
00006111 | SERVENTE DE OBRAS |  |  | SINAPI |  | H | 0.16
TOTAL Mão de Obra:
VALOR SEM ENCARGOS:
VALOR ENCARGOS (84.39%):
VALOR BDI (28.35%):
VALOR BDI DIFERENCIADO:
QUANTIDADE:
VALOR TOTAL:
VALOR TOTAL COM BDI:
16.1.2.14. 064334 - DISJUNTOR TRIPOLAR 150A CURVA C (UN)
Material |  |  |  | FONTE |  | UNID | COEFICIENTE |  | PREÇO UNITÁRIO |  | TOTAL
I007911 | DISJUNTOR TRIPOLAR 150A CURVA C EZC250N3150 SCHINEIDER |  |  | SBC |  | UN | 1
TOTAL Material:
Mão de Obra |  |  |  | FONTE |  | UNID | COEFICIENTE |  | PREÇO UNITÁRIO |  | TOTAL
00002436 | ELETRICISTA (HORISTA) |  |  | SINAPI |  | H | 4
00006111 | SERVENTE DE OBRAS |  |  | SINAPI |  | H | 4
TOTAL Mão de Obra:
VALOR SEM ENCARGOS:
VALOR ENCARGOS (84.39%):
VALOR BDI (28.35%):
VALOR BDI DIFERENCIADO:
QUANTIDADE:
VALOR TOTAL:
VALOR TOTAL COM BDI:
16.1.2.15. 83463 - QUADRO DE DISTRIBUIÇÃO DE ENERGIA EM CHAPA DE AÇO GALVANIZADO, COM BARRAMENTO TRIFÁSICO, NEUTRO E TERRA - FORNECIMENTO E INSTALAÇÃO (UN)
Material |  |  |  | FONTE |  | UNID | COEFICIENTE |  | PREÇO UNITÁRIO |  | TOTAL
00034616 | DISJUNTOR TIPO DIN/IEC, BIPOLAR DE 6 ATE 32A |  |  | SINAPI |  | UN | 10
00034653 | DISJUNTOR TIPO DIN/IEC, MONOPOLAR DE 6 ATE 32A |  |  | SINAPI |  | UN | 19
00034709 | DISJUNTOR TIPO DIN/IEC, TRIPOLAR DE 10 ATE 50A |  |  | SINAPI |  | UN | 6
00039763 | QUADRO DE DISTRIBUICAO COM BARRAMENTO TRIFASICO, DE EMBUTIR, EM CHAPA DE ACO GALVANIZADO, PARA 48 DISJUNTORES DIN, 100 A |  |  | SINAPI |  | UN | 1
00001571 | TERMINAL A COMPRESSAO EM COBRE ESTANHADO PARA CABO 4 MM2, 1 FURO E 1 COMPRESSAO, PARA PARAFUSO DE FIXACAO M5 |  |  | SINAPI |  | UN | 48
TOTAL Material:
Mão de Obra |  |  |  | FONTE |  | UNID | COEFICIENTE |  | PREÇO UNITÁRIO |  | TOTAL
00002436 | ELETRICISTA (HORISTA) |  |  | SINAPI |  | H | 2
00006111 | SERVENTE DE OBRAS |  |  | SINAPI |  | H | 2
TOTAL Mão de Obra:
Serviço |  |  |  | FONTE |  | UNID | COEFICIENTE |  | PREÇO UNITÁRIO |  | TOTAL
064818 | DISPOSITIVO DIFERENCIAL DR ALTA SENSIB.(30mA)TETRAPOLAR 125A |  |  | SBC |  | UN | 1
TOTAL Serviço:
VALOR SEM ENCARGOS:
VALOR ENCARGOS (84.39%):
VALOR BDI (28.35%):
VALOR BDI DIFERENCIADO:
QUANTIDADE:
VALOR TOTAL:
VALOR TOTAL COM BDI:
16.1.2.16. 064818 - DISPOSITIVO DIFERENCIAL DR ALTA SENSIB.(30mA)TETRAPOLAR 125A (UN)
Material |  |  |  | FONTE |  | UNID | COEFICIENTE |  | PREÇO UNITÁRIO |  | TOTAL
I002417 | DISPOSITIVO DIF.RESIDUAL DR ALTA SENS. TETRAP.125A SDR4125003 STECK |  |  | SBC |  | UN | 1
[7 empty] | TOTAL Material: |  |  |  | 1401.91
Mão de Obra |  |  |  | FONTE |  | UNID | COEFICIENTE |  | PREÇO UNITÁRIO |  | TOTAL
00002436 | ELETRICISTA (HORISTA) |  |  | SINAPI |  | H | 0.5
00006111 | SERVENTE DE OBRAS |  |  | SINAPI |  | H | 0.5
TOTAL Mão de Obra:
VALOR SEM ENCARGOS:
VALOR ENCARGOS (84.39%):
VALOR BDI (28.35%):
VALOR BDI DIFERENCIADO:
QUANTIDADE:
VALOR TOTAL:
VALOR TOTAL COM BDI:
16.1.2.17. 00038091 - ESPELHO / PLACA CEGA 4" X 2", PARA INSTALACAO DE TOMADAS E INTERRUPTORES (UN)
Material |  |  |  | FONTE |  | UNID | COEFICIENTE |  | PREÇO UNITÁRIO |  | TOTAL
00038091 | ESPELHO / PLACA CEGA 4" X 2", PARA INSTALACAO DE TOMADAS E INTERRUPTORES |  |  | SINAPI |  | UN | 1
TOTAL Material:
VALOR SEM ENCARGOS:
VALOR ENCARGOS:
VALOR BDI (28.35%):
VALOR BDI DIFERENCIADO:
QUANTIDADE:
VALOR TOTAL:
VALOR TOTAL COM BDI:
16.1.2.18. 062201 - INTERRUPTOR COMUM 1 SECAO 10A-250V (UN)
Material |  |  |  | FONTE |  | UNID | COEFICIENTE |  | PREÇO UNITÁRIO |  | TOTAL
I004500 | INTERRUPTOR SIMPLES EMBUTIR 10A-250V COM PLACA SILENTOQUE 1100 PIAL (CONJUNTO) |  |  | SBC |  | UN | 1
TOTAL Material:
Mão de Obra |  |  |  | FONTE |  | UNID | COEFICIENTE |  | PREÇO UNITÁRIO |  | TOTAL
00002436 | ELETRICISTA (HORISTA) |  |  | SINAPI |  | H | 0.392
00006111 | SERVENTE DE OBRAS |  |  | SINAPI |  | H | 0.372
TOTAL Mão de Obra:
VALOR SEM ENCARGOS:
VALOR ENCARGOS (84.39%):
VALOR BDI (28.35%):
VALOR BDI DIFERENCIADO:
QUANTIDADE:
VALOR TOTAL:
VALOR TOTAL COM BDI:
16.1.2.19. S03402 - Interruptor 02 seções simples (un)
Material |  |  |  | FONTE |  | UNID | COEFICIENTE |  | PREÇO UNITÁRIO |  | TOTAL
I01119 | Interruptor embutir 02 seções simples com placa |  |  | ORSE |  | un | 1
TOTAL Material:
Mão de Obra |  |  |  | FONTE |  | UNID | COEFICIENTE |  | PREÇO UNITÁRIO |  | TOTAL
00002436 | ELETRICISTA (HORISTA) |  |  | SINAPI |  | H | 0.15
00006111 | SERVENTE DE OBRAS |  |  | SINAPI |  | H | 0.15
TOTAL Mão de Obra:
Serviço |  |  |  | FONTE |  | UNID | COEFICIENTE |  | PREÇO UNITÁRIO |  | TOTAL
S10552 | Encargos Complementares - Eletricista |  |  | ORSE |  | h | 0.15
S10549 | Encargos Complementares - Servente |  |  | ORSE |  | h | 0.15
TOTAL Serviço:
VALOR SEM ENCARGOS:
VALOR ENCARGOS (84.39%):
VALOR BDI (28.35%):
VALOR BDI DIFERENCIADO:
QUANTIDADE:
VALOR TOTAL:
VALOR TOTAL COM BDI:
16.1.2.20. 93660 - DISJUNTOR BIPOLAR TIPO DIN, CORRENTE NOMINAL DE 10A CURVA C - FORNECIMENTO E INSTALAÇÃO. AF_10/2020 (UN)
Material |  |  |  | FONTE |  | UNID | COEFICIENTE |  | PREÇO UNITÁRIO |  | TOTAL
00034616 | DISJUNTOR TIPO DIN/IEC, BIPOLAR DE 6 ATE 32A |  |  | SINAPI |  | UN | 1
00001570 | TERMINAL A COMPRESSAO EM COBRE ESTANHADO PARA CABO 2,5 MM2, 1 FURO E 1 COMPRESSAO, PARA PARAFUSO DE FIXACAO M5 |  |  | SINAPI |  | UN | 2
TOTAL Material:
Mão de Obra |  |  |  | FONTE |  | UNID | COEFICIENTE |  | PREÇO UNITÁRIO |  | TOTAL
00002436 | ELETRICISTA (HORISTA) |  |  | SINAPI |  | H | 0.0703
00006111 | SERVENTE DE OBRAS |  |  | SINAPI |  | H | 0.0703
TOTAL Mão de Obra:
VALOR SEM ENCARGOS:
VALOR ENCARGOS (84.39%):
VALOR BDI (28.35%):
VALOR BDI DIFERENCIADO:
QUANTIDADE:
VALOR TOTAL:
VALOR TOTAL COM BDI:
16.1.2.21. C1082 - DISJUNTOR BIPOLAR EM QUADRO DE DISTRIBUIÇÃO 16A CURVA C (UN)
Material |  |  |  | FONTE |  | UNID | COEFICIENTE |  | PREÇO UNITÁRIO |  | TOTAL
I0970 | DISJUNTOR BIPOLAR 16A |  |  | SEINFRA |  | UN | 1
TOTAL Material:
Mão de Obra |  |  |  | FONTE |  | UNID | COEFICIENTE |  | PREÇO UNITÁRIO |  | TOTAL
00002436 | ELETRICISTA (HORISTA) |  |  | SINAPI |  | H | 0.6
00006111 | SERVENTE DE OBRAS |  |  | SINAPI |  | H | 0.6
TOTAL Mão de Obra:
VALOR SEM ENCARGOS:
VALOR ENCARGOS (84.39%):
VALOR BDI (28.35%):
VALOR BDI DIFERENCIADO:
QUANTIDADE:
VALOR TOTAL:
VALOR TOTAL COM BDI:
16.1.2.22. 93662 - DISJUNTOR BIPOLAR TIPO DIN, CORRENTE NOMINAL DE 20A CURVA C - FORNECIMENTO E INSTALAÇÃO. AF_10/2020 (UN)
Material |  |  |  | FONTE |  | UNID | COEFICIENTE |  | PREÇO UNITÁRIO |  | TOTAL
00034616 | DISJUNTOR TIPO DIN/IEC, BIPOLAR DE 6 ATE 32A |  |  | SINAPI |  | UN | 1
00001571 | TERMINAL A COMPRESSAO EM COBRE ESTANHADO PARA CABO 4 MM2, 1 FURO E 1 COMPRESSAO, PARA PARAFUSO DE FIXACAO M5 |  |  | SINAPI |  | UN | 2
TOTAL Material:
Mão de Obra |  |  |  | FONTE |  | UNID | COEFICIENTE |  | PREÇO UNITÁRIO |  | TOTAL
00002436 | ELETRICISTA (HORISTA) |  |  | SINAPI |  | H | 0.1325
00006111 | SERVENTE DE OBRAS |  |  | SINAPI |  | H | 0.1325
TOTAL Mão de Obra:
VALOR SEM ENCARGOS:
VALOR ENCARGOS (84.39%):
VALOR BDI (28.35%):
VALOR BDI DIFERENCIADO:
QUANTIDADE:
VALOR TOTAL:
VALOR TOTAL COM BDI:
16.1.2.23. 93663 - DISJUNTOR BIPOLAR TIPO DIN, CORRENTE NOMINAL DE 25A CURVA C - FORNECIMENTO E INSTALAÇÃO. AF_10/2020 (UN)
Material |  |  |  | FONTE |  | UNID | COEFICIENTE |  | PREÇO UNITÁRIO |  | TOTAL
00034616 | DISJUNTOR TIPO DIN/IEC, BIPOLAR DE 6 ATE 32A |  |  | SINAPI |  | UN | 1
00001571 | TERMINAL A COMPRESSAO EM COBRE ESTANHADO PARA CABO 4 MM2, 1 FURO E 1 COMPRESSAO, PARA PARAFUSO DE FIXACAO M5 |  |  | SINAPI |  | UN | 2
TOTAL Material:
Mão de Obra |  |  |  | FONTE |  | UNID | COEFICIENTE |  | PREÇO UNITÁRIO |  | TOTAL
00002436 | ELETRICISTA (HORISTA) |  |  | SINAPI |  | H | 0.1325
00006111 | SERVENTE DE OBRAS |  |  | SINAPI |  | H | 0.1325
TOTAL Mão de Obra:
VALOR SEM ENCARGOS:
VALOR ENCARGOS (84.39%):
VALOR BDI (28.35%):
VALOR BDI DIFERENCIADO:
QUANTIDADE:
VALOR TOTAL:
VALOR TOTAL COM BDI:
16.1.2.24. C1093 - DISJUNTOR MONOPOLAR EM QUADRO DE DISTRIBUIÇÃO 16A (UN)
Material |  |  |  | FONTE |  | UNID | COEFICIENTE |  | PREÇO UNITÁRIO |  | TOTAL
I0981 | DISJUNTOR MONOPOLAR 16A |  |  | SEINFRA |  | UN | 1
TOTAL Material:
Mão de Obra |  |  |  | FONTE |  | UNID | COEFICIENTE |  | PREÇO UNITÁRIO |  | TOTAL
00002436 | ELETRICISTA (HORISTA) |  |  | SINAPI |  | H | 0.3
00006111 | SERVENTE DE OBRAS |  |  | SINAPI |  | H | 0.3
TOTAL Mão de Obra:
VALOR SEM ENCARGOS:
VALOR ENCARGOS (84.39%):
VALOR BDI (28.35%):
VALOR BDI DIFERENCIADO:
QUANTIDADE:
VALOR TOTAL:
VALOR TOTAL COM BDI:
16.1.2.25. 93655 - DISJUNTOR MONOPOLAR TIPO DIN, CORRENTE NOMINAL DE 20A CURVA C - FORNECIMENTO E INSTALAÇÃO. AF_10/2020 (UN)
Material |  |  |  | FONTE |  | UNID | COEFICIENTE |  | PREÇO UNITÁRIO |  | TOTAL
00034653 | DISJUNTOR TIPO DIN/IEC, MONOPOLAR DE 6 ATE 32A |  |  | SINAPI |  | UN | 1
00001571 | TERMINAL A COMPRESSAO EM COBRE ESTANHADO PARA CABO 4 MM2, 1 FURO E 1 COMPRESSAO, PARA PARAFUSO DE FIXACAO M5 |  |  | SINAPI |  | UN | 1
TOTAL Material:
Mão de Obra |  |  |  | FONTE |  | UNID | COEFICIENTE |  | PREÇO UNITÁRIO |  | TOTAL
00002436 | ELETRICISTA (HORISTA) |  |  | SINAPI |  | H | 0.0663
00006111 | SERVENTE DE OBRAS |  |  | SINAPI |  | H | 0.0663
TOTAL Mão de Obra:
VALOR SEM ENCARGOS:
VALOR ENCARGOS (84.39%):
VALOR BDI (28.35%):
VALOR BDI DIFERENCIADO:
QUANTIDADE:
VALOR TOTAL:
VALOR TOTAL COM BDI:
16.1.2.26. S12452 - Disjuntor tipo DIN/IEC, tripolar 63A (un)
Material |  |  |  | FONTE |  | UNID | COEFICIENTE |  | PREÇO UNITÁRIO |  | TOTAL
I11822 | Disjuntor tipo DIN/IEC, tripolar 63A |  |  | ORSE |  | un | 1
TOTAL Material:
Mão de Obra |  |  |  | FONTE |  | UNID | COEFICIENTE |  | PREÇO UNITÁRIO |  | TOTAL
00002436 | ELETRICISTA (HORISTA) |  |  | SINAPI |  | H | 0.9
00006111 | SERVENTE DE OBRAS |  |  | SINAPI |  | H | 0.9
TOTAL Mão de Obra:
Serviço |  |  |  | FONTE |  | UNID | COEFICIENTE |  | PREÇO UNITÁRIO |  | TOTAL
S10552 | Encargos Complementares - Eletricista |  |  | ORSE |  | h | 0.9
S10549 | Encargos Complementares - Servente |  |  | ORSE |  | h | 0.9
TOTAL Serviço:
VALOR SEM ENCARGOS:
VALOR ENCARGOS (84.39%):
VALOR BDI (28.35%):
VALOR BDI DIFERENCIADO:
QUANTIDADE:
VALOR TOTAL:
VALOR TOTAL COM BDI:
16.1.2.27. 00002557 - CAIXA DE LUZ "4 X 4" EM ACO ESMALTADA (UN)
Material |  |  |  | FONTE |  | UNID | COEFICIENTE |  | PREÇO UNITÁRIO |  | TOTAL
00002557 | CAIXA DE LUZ "4 X 4" EM ACO ESMALTADA |  |  | SINAPI |  | UN | 1
TOTAL Material:
VALOR SEM ENCARGOS:
VALOR ENCARGOS:
VALOR BDI (28.35%):
VALOR BDI DIFERENCIADO:
QUANTIDADE:
VALOR TOTAL:
VALOR TOTAL COM BDI:
16.1.3.1. S11301 - Luminária em LED slim p/ iluminação púb,03 petalas,50W,lentes policarbonato,corpo alumínio,pint.anti-incrustantes, grau de prot. IP67, IK09,temp-cor 5000°K, IRC =>70%,v.útil 50.000 h,linha Street-Light (PICO-LE- LMSL-80), com poste de aço e base de concreto. (un)
Material |  |  |  | FONTE |  | UNID | COEFICIENTE |  | PREÇO UNITÁRIO |  | TOTAL
I02512S | Braco p/ luminaria publica 1 x 1,50m romagnole ou equiv |  |  | ORSE |  | un | 3
INS-288045 | Refletor Luminária 50w Poste Pública Led Pétala Iluminação |  |  | Composições |  | un | 3
I02315 | Tubo de aço galvanizado leve c/ costura c/ rosca BSP Ø = 26,9mm ( 3/4"), e = 2,25mm, l = 6000mm NBR 5580 |  |  | ORSE |  | m | 6
TOTAL Material:
Mão de Obra |  |  |  | FONTE |  | UNID | COEFICIENTE |  | PREÇO UNITÁRIO |  | TOTAL
00002436 | ELETRICISTA (HORISTA) |  |  | SINAPI |  | H | 0.75
00006111 | SERVENTE DE OBRAS |  |  | SINAPI |  | H | 0.75
TOTAL Mão de Obra:
Serviço |  |  |  | FONTE |  | UNID | COEFICIENTE |  | PREÇO UNITÁRIO |  | TOTAL
S00095 | Concreto simples fabricado na obra, fck=13,5 mpa, lançado e adensado |  |  | ORSE |  | m3 | 0.28
S02497 | Escavação manual de vala ou cava em material de 1ª categoria, profundidade até 1,50m |  |  | ORSE |  | m3 | 0.28
S05928S | Guindauto hidráulico, capacidade máxima de carga 6200 kg, momento máximo de carga 11,7 tm, alcance máximo horizontal 9,70 m, inclusive caminhão toco pbt 16.000 kg, potência de 189 cv - chp diurno. af_06/2014 |  |  | ORSE |  | chp | 1
S02306 | Pintura de acabamento com aplicação de 02 demãos de esmalte sintético sobre superfícies metálicas - R1 |  |  | ORSE |  | m2 | 1.14
S04078 | Pintura de proteção sobre superfícies metálicas com aplicação de 01 demão de tinta Super Galvite (Sherwin Williams ou similar) - R2 |  |  | ORSE |  | m2 | 1.14
TOTAL Serviço:
VALOR SEM ENCARGOS:
VALOR ENCARGOS (84.39%):
VALOR BDI (28.35%):
VALOR BDI DIFERENCIADO:
QUANTIDADE:
VALOR TOTAL:
VALOR TOTAL COM BDI:
16.1.3.2. COMP-194107 - Luminária a LED tipo plafon 60x60cm 48w. Completa, com driver multitensão (100-250V) integrados à luminária. 30.000h de uso. (Un)
Geral |  |  |  | FONTE |  | UNID | COEFICIENTE |  | PREÇO UNITÁRIO |  | TOTAL
INS-407395 | Luminária Plafon 60x60cm 48W LED Embutir Branco Frio (6.000k) Borda Branca |  |  | Composições |  | Un | 1
TOTAL Geral:
Mão de Obra |  |  |  | FONTE |  | UNID | COEFICIENTE |  | PREÇO UNITÁRIO |  | TOTAL
00002436 | ELETRICISTA (HORISTA) |  |  | SINAPI |  | H | 0.2
TOTAL Mão de Obra:
VALOR SEM ENCARGOS:
VALOR ENCARGOS (84.39%):
VALOR BDI (28.35%):
VALOR BDI DIFERENCIADO:
QUANTIDADE:
VALOR TOTAL:
VALOR TOTAL COM BDI:
16.1.3.3. 060235 - RELE FOTOELETRICO 1000W-127V (UN)
Material |  |  |  | FONTE |  | UNID | COEFICIENTE |  | PREÇO UNITÁRIO |  | TOTAL
I003420 | FITA ISOLANTE HIGHLAND ADESIVA 19m x 20mm |  |  | SBC |  | M | 0.1
I005249 | RELE FOTOELETRICO PARA LUMINARIAS 127/220V |  |  | SBC |  | UN | 1
TOTAL Material:
Mão de Obra |  |  |  | FONTE |  | UNID | COEFICIENTE |  | PREÇO UNITÁRIO |  | TOTAL
00002436 | ELETRICISTA (HORISTA) |  |  | SINAPI |  | H | 1.65
00006111 | SERVENTE DE OBRAS |  |  | SINAPI |  | H | 1.65
TOTAL Mão de Obra:
VALOR SEM ENCARGOS:
VALOR ENCARGOS (84.39%):
VALOR BDI (28.35%):
VALOR BDI DIFERENCIADO:
QUANTIDADE:
VALOR TOTAL:
VALOR TOTAL COM BDI:
16.1.3.4. CP-9013-COMP-194107 - Luminária a LED tipo plafon 30x60cm 48w. Completa, com driver multitensão (100-250V) integrados à luminária. 30.000h de uso. (Un)
Equipamento |  |  |  | FONTE |  | UNID | COEFICIENTE |  | PREÇO UNITÁRIO |  | TOTAL
INS-823499 | Luminária a LED tipo plafon 30x60cm 48w. Completa, com driver multitensão (100-250V) integrados à luminária. 30.000h de uso. |  |  | Composições |  | Un | 1
TOTAL Equipamento:
Serviço |  |  |  | FONTE |  | UNID | COEFICIENTE |  | PREÇO UNITÁRIO |  | TOTAL
011130 | SERVICO EMPREITADO-INSTALACAO DE PONTO LUZ EM TETO |  |  | SBC |  | UN | 1
TOTAL Serviço:
VALOR SEM ENCARGOS:
VALOR ENCARGOS (84.39%):
VALOR BDI (28.35%):
VALOR BDI DIFERENCIADO:
QUANTIDADE:
VALOR TOTAL:
VALOR TOTAL COM BDI:
16.1.3.5. COMP-488982 - Luminária a LED tipo plafon 30x30cm 36w. Completa, com driver multitensão (100-250V) integrados à luminária. 30.000h de uso. (Un)
Equipamento |  |  |  | FONTE |  | UNID | COEFICIENTE |  | PREÇO UNITÁRIO |  | TOTAL
INS-603251 | Luminária Plafon 30x30cm 25W LED Embutir Branco Frio (6.000k) Borda Branca |  |  | Composições |  | Un | 1
TOTAL Equipamento:
Mão de Obra |  |  |  | FONTE |  | UNID | COEFICIENTE |  | PREÇO UNITÁRIO |  | TOTAL
00002436 | ELETRICISTA (HORISTA) |  |  | SINAPI |  | H | 0.2
TOTAL Mão de Obra:
VALOR SEM ENCARGOS:
VALOR ENCARGOS (84.39%):
VALOR BDI (28.35%):
VALOR BDI DIFERENCIADO:
QUANTIDADE:
VALOR TOTAL:
VALOR TOTAL COM BDI:
16.1.3.6. 101537 - APARELHO SINALIZADOR DE SAÍDA DE GARAGEM, COM CÉLULA FOTOELÉTRICA - FORNECIMENTO E INSTALAÇÃO. AF_07/2020 (UN)
Material |  |  |  | FONTE |  | UNID | COEFICIENTE |  | PREÇO UNITÁRIO |  | TOTAL
00004814 | APARELHO SINALIZADOR LUMINOSO COM LED, PARA SAIDA GARAGEM, COM 2 LENTES EM POLICARBONATO, BIVOLT (INCLUI SUPORTE DE FIXACAO) |  |  | SINAPI |  | UN | 1
TOTAL Material:
Mão de Obra |  |  |  | FONTE |  | UNID | COEFICIENTE |  | PREÇO UNITÁRIO |  | TOTAL
00002436 | ELETRICISTA (HORISTA) |  |  | SINAPI |  | H | 1.3321
00006111 | SERVENTE DE OBRAS |  |  | SINAPI |  | H | 0.148
TOTAL Mão de Obra:
VALOR SEM ENCARGOS:
VALOR ENCARGOS (84.39%):
VALOR BDI (28.35%):
VALOR BDI DIFERENCIADO:
QUANTIDADE:
VALOR TOTAL:
VALOR TOTAL COM BDI:
16.1.3.7. 060317 - LUMINARIA/REFLETOR LED 250W COB SMD 6500K TECNOLOGIA SANSUNG (UN)
Material |  |  |  | FONTE |  | UNID | COEFICIENTE |  | PREÇO UNITÁRIO |  | TOTAL
I003420 | FITA ISOLANTE HIGHLAND ADESIVA 19m x 20mm |  |  | SBC |  | M | 0.1
I049527 | LUMINARIA/REFLETOR DE LED 600W 6500K LED SMD TECNOLOGIA SANSUNG |  |  | SBC |  | UN | 1
TOTAL Material:
Mão de Obra |  |  |  | FONTE |  | UNID | COEFICIENTE |  | PREÇO UNITÁRIO |  | TOTAL
00002436 | ELETRICISTA (HORISTA) |  |  | SINAPI |  | H | 1
00006111 | SERVENTE DE OBRAS |  |  | SINAPI |  | H | 1
TOTAL Mão de Obra:
VALOR SEM ENCARGOS:
VALOR ENCARGOS (84.39%):
VALOR BDI (28.35%):
VALOR BDI DIFERENCIADO:
QUANTIDADE:
VALOR TOTAL:
VALOR TOTAL COM BDI:
16.1.3.8. S11301 - Luminária em LED slim p/ iluminação púb,01 petola 50W,lentes policarbonato,corpo alumínio,pint.anti-incrustantes, grau de prot. IP67, IK09,temp-cor 5000°K, IRC =>70%,v.útil 50.000 h,linha Street-Light (PICO-LE- LMSL-80), com poste de aço e base de concreto. (un)
Material |  |  |  | FONTE |  | UNID | COEFICIENTE |  | PREÇO UNITÁRIO |  | TOTAL
I02512S | Braco p/ luminaria publica 1 x 1,50m romagnole ou equiv |  |  | ORSE |  | un | 3
INS-288045 | Refletor Luminária 50w Poste Pública Led Pétala Iluminação |  |  | Composições |  | un | 3
I02315 | Tubo de aço galvanizado leve c/ costura c/ rosca BSP Ø = 26,9mm ( 3/4"), e = 2,25mm, l = 6000mm NBR 5580 |  |  | ORSE |  | m | 6
TOTAL Material:
Mão de Obra |  |  |  | FONTE |  | UNID | COEFICIENTE |  | PREÇO UNITÁRIO |  | TOTAL
00002436 | ELETRICISTA (HORISTA) |  |  | SINAPI |  | H | 0.75
00006111 | SERVENTE DE OBRAS |  |  | SINAPI |  | H | 0.75
TOTAL Mão de Obra:
Serviço |  |  |  | FONTE |  | UNID | COEFICIENTE |  | PREÇO UNITÁRIO |  | TOTAL
S00095 | Concreto simples fabricado na obra, fck=13,5 mpa, lançado e adensado |  |  | ORSE |  | m3 | 0.28
S02497 | Escavação manual de vala ou cava em material de 1ª categoria, profundidade até 1,50m |  |  | ORSE |  | m3 | 0.28
S05928S | Guindauto hidráulico, capacidade máxima de carga 6200 kg, momento máximo de carga 11,7 tm, alcance máximo horizontal 9,70 m, inclusive caminhão toco pbt 16.000 kg, potência de 189 cv - chp diurno. af_06/2014 |  |  | ORSE |  | chp | 1
S02306 | Pintura de acabamento com aplicação de 02 demãos de esmalte sintético sobre superfícies metálicas - R1 |  |  | ORSE |  | m2 | 1.14
S04078 | Pintura de proteção sobre superfícies metálicas com aplicação de 01 demão de tinta Super Galvite (Sherwin Williams ou similar) - R2 |  |  | ORSE |  | m2 | 1.14
TOTAL Serviço:
VALOR SEM ENCARGOS:
VALOR ENCARGOS (84.39%):
VALOR BDI (28.35%):
VALOR BDI DIFERENCIADO:
QUANTIDADE:
VALOR TOTAL:
VALOR TOTAL COM BDI:
16.1.4.1. COMP-647332 - Aterramento com Cx. de aterramento (Un)
Material |  |  |  | FONTE |  | UNID | COEFICIENTE |  | PREÇO UNITÁRIO |  | TOTAL
00000995 | CABO DE COBRE, FLEXIVEL, CLASSE 4 OU 5, ISOLACAO EM PVC/A, ANTICHAMA BWF-B, COBERTURA PVC-ST1, ANTICHAMA BWF-B, 1 CONDUTOR, 0,6/1 KV, SECAO NOMINAL 16 MM2 |  |  | SINAPI |  | M | 45
TOTAL Material:
Serviço |  |  |  | FONTE |  | UNID | COEFICIENTE |  | PREÇO UNITÁRIO |  | TOTAL
061476 | CABO COBRE NU 50mm2 CORDOALHA 7 FIOS |  |  | SBC |  | M | 40.2
98111 | CAIXA DE INSPEÇÃO PARA ATERRAMENTO, CIRCULAR, EM POLIETILENO, DIÂMETRO INTERNO = 0,3 M. AF_12/2020 |  |  | SINAPI |  | UN | 6
96985 | HASTE DE ATERRAMENTO 5/8 PARA SPDA - FORNECIMENTO E INSTALAÇÃO. AF_12/2017 |  |  | SINAPI |  | UN | 15
TOTAL Serviço:
VALOR SEM ENCARGOS:
VALOR ENCARGOS (84.39%):
VALOR BDI (28.35%):
VALOR BDI DIFERENCIADO:
QUANTIDADE:
VALOR TOTAL:
VALOR TOTAL COM BDI:
16.2.1. 059455 - PONTO DE REDE - INCLUINDO RASGO, QUEBRA, CHUMBAMENTO, ELETRODUTO, CABO, CX 2" x 4" + 2 TOMADAS RJ-45 KEYSTONE E CERTIFICAÇÃO DO PONTO COM EMISSÃO DE RELATÓRIO (UN)
Material |  |  |  | FONTE |  | UNID | COEFICIENTE |  | PREÇO UNITÁRIO |  | TOTAL
I101517 | MODULO DE TOMADA TIPO KEYSTONE RJ45 CAT 6 WEG |  |  | SBC |  | UN | 2
I021024 | TOMADA RJ45 CAT 5E E PLACA 4"x2" BRANCA + SUPORTE COMPOSE WEG |  |  | SBC |  | UN | 1
TOTAL Material:
Serviço |  |  |  | FONTE |  | UNID | COEFICIENTE |  | PREÇO UNITÁRIO |  | TOTAL
053042 | ABERTURA E FECHAMENTO DE RASGOS EM ALVENARIA |  |  | SBC |  | M | 3.5
059436 | CABO UTP CAT. 6 |  |  | SBC |  | M | 33
059451 | CERTIFICAO DE REDE LOGICA CAT. 6 COM EMISSAO DE RELATORIO |  |  | SBC |  | UN | 1
067221 | ELETRODUTO PVC RIGIDO ROSCAVEL 3/4" |  |  | SBC |  | M | 3
062249 | LOGICA-PERFILADO PERFURADO 38X19 PARA CABOS LOGICOS |  |  | SBC |  | M | 1.5
TOTAL Serviço:
VALOR SEM ENCARGOS:
VALOR ENCARGOS (84.39%):
VALOR BDI (28.35%):
VALOR BDI DIFERENCIADO:
QUANTIDADE:
VALOR TOTAL:
VALOR TOTAL COM BDI:
16.2.2. 83369 - QUADRO DE DISTRIBUIÇÃO PARA TELEFONE N.4, 60X60X12CM EM CHAPA METÁLICA, DE EMBUTIR, PADRÃO TELEBRAS, FORNECIMENTO E INSTALAçÃO (UN)
Material |  |  |  | FONTE |  | UNID | COEFICIENTE |  | PREÇO UNITÁRIO |  | TOTAL
00011253 | CAIXA DE PASSAGEM/ LUZ / TELEFONIA, DE EMBUTIR, EM CHAPA DE ACO GALVANIZADO, DIMENSOES 60 X 60 X *12* CM (PADRAO CONCESSIONARIA LOCAL) |  |  | SINAPI |  | UN | 1
TOTAL Material:
Mão de Obra |  |  |  | FONTE |  | UNID | COEFICIENTE |  | PREÇO UNITÁRIO |  | TOTAL
00002436 | ELETRICISTA (HORISTA) |  |  | SINAPI |  | H | 2
00004750 | PEDREIRO (HORISTA) |  |  | SINAPI |  | H | 0.5
00006111 | SERVENTE DE OBRAS |  |  | SINAPI |  | H | 2
00006111 | SERVENTE DE OBRAS |  |  | SINAPI |  | H | 0.5
TOTAL Mão de Obra:
Serviço |  |  |  | FONTE |  | UNID | COEFICIENTE |  | PREÇO UNITÁRIO |  | TOTAL
87367 | ARGAMASSA TRAÇO 1:1:6 (EM VOLUME DE CIMENTO, CAL E AREIA MÉDIA ÚMIDA) PARA EMBOÇO/MASSA ÚNICA/ASSENTAMENTO DE ALVENARIA DE VEDAÇÃO, PREPARO MANUAL. AF_08/2019 |  |  | SINAPI |  | M3 | 0.004
059220 | BLOCO TERMINAL TELEFONICO BLI-10P |  |  | SBC |  | UN | 1
TOTAL Serviço:
VALOR SEM ENCARGOS:
VALOR ENCARGOS (84.39%):
VALOR BDI (28.35%):
VALOR BDI DIFERENCIADO:
QUANTIDADE:
VALOR TOTAL:
VALOR TOTAL COM BDI:
16.2.3. COMP-849515 - INFRAESTRUTURA PARA ENTRADA DE FIBRA (Un)
Serviço |  |  |  | FONTE |  | UNID | COEFICIENTE |  | PREÇO UNITÁRIO |  | TOTAL
S06408 | *Caixa de passagem em concreto, dim. int.: 0,30x0,30x0,40m, com tampa, c/ colchão de brita de 10 cm |  |  | ORSE |  | un | 1
061780 | ARAME GUIA ACO GALVANIZADO BITOLA ISGW 16 (0,032kg/m) |  |  | SBC |  | M | 22
97669 | ELETRODUTO FLEXÍVEL CORRUGADO, PEAD, DN 90 (3"), PARA REDE ENTERRADA DE DISTRIBUIÇÃO DE ENERGIA ELÉTRICA - FORNECIMENTO E INSTALAÇÃO. AF_12/2021 |  |  | SINAPI |  | M | 19
TOTAL Serviço:
VALOR SEM ENCARGOS:
VALOR ENCARGOS (84.39%):
VALOR BDI (28.35%):
VALOR BDI DIFERENCIADO:
QUANTIDADE:
VALOR TOTAL:
VALOR TOTAL COM BDI:
16.2.4. 063562 - ELETROCALHA PERFURADA TIPO "U" 200x100mm CHAPA 22 SEM TAMPA (M)
Material |  |  |  | FONTE |  | UNID | COEFICIENTE |  | PREÇO UNITÁRIO |  | TOTAL
I087306 | ELETROCALHA PERFURADA TIPO "U" 200x100mm CHAPA 18 |  |  | SBC |  | M | 1.1
TOTAL Material:
Mão de Obra |  |  |  | FONTE |  | UNID | COEFICIENTE |  | PREÇO UNITÁRIO |  | TOTAL
00002436 | ELETRICISTA (HORISTA) |  |  | SINAPI |  | H | 0.5
00006111 | SERVENTE DE OBRAS |  |  | SINAPI |  | H | 0.5
TOTAL Mão de Obra:
VALOR SEM ENCARGOS:
VALOR ENCARGOS (84.39%):
VALOR BDI (28.35%):
VALOR BDI DIFERENCIADO:
QUANTIDADE:
VALOR TOTAL:
VALOR TOTAL COM BDI:
16.2.5. 062702 - ELETROCALHA PERFURADA TIPO "U" 400X100 CHAPA 20 SEM TAMPA (M)
Material |  |  |  | FONTE |  | UNID | COEFICIENTE |  | PREÇO UNITÁRIO |  | TOTAL
I087202 | ELETROCALHA PERFURADA TIPO "U" 400X100mm CHAPA 18 |  |  | SBC |  | M | 1.1
TOTAL Material:
Mão de Obra |  |  |  | FONTE |  | UNID | COEFICIENTE |  | PREÇO UNITÁRIO |  | TOTAL
00002436 | ELETRICISTA (HORISTA) |  |  | SINAPI |  | H | 0.5
00006111 | SERVENTE DE OBRAS |  |  | SINAPI |  | H | 0.5
TOTAL Mão de Obra:
VALOR SEM ENCARGOS:
VALOR ENCARGOS (84.39%):
VALOR BDI (28.35%):
VALOR BDI DIFERENCIADO:
QUANTIDADE:
VALOR TOTAL:
VALOR TOTAL COM BDI:
16.2.6. 061468 - CONEXÃO PARA ELETROCALHA PERFURADA (UN)
Material |  |  |  | FONTE |  | UNID | COEFICIENTE |  | PREÇO UNITÁRIO |  | TOTAL
I079522 | ELETROCALHA - ACOPLAMENTO (CONEXAO) 100x50mm CHAPA 20 |  |  | SBC |  | UN | 1
TOTAL Material:
Mão de Obra |  |  |  | FONTE |  | UNID | COEFICIENTE |  | PREÇO UNITÁRIO |  | TOTAL
00002436 | ELETRICISTA (HORISTA) |  |  | SINAPI |  | H | 1.275
00006111 | SERVENTE DE OBRAS |  |  | SINAPI |  | H | 0.638
TOTAL Mão de Obra:
VALOR SEM ENCARGOS:
VALOR ENCARGOS (84.39%):
VALOR BDI (28.35%):
VALOR BDI DIFERENCIADO:
QUANTIDADE:
VALOR TOTAL:
VALOR TOTAL COM BDI:
16.2.7. COMP-38937570 - CAIXA DE PASSAGEM 30X30X40 COM TAMPA E DRENO BRITA (UN)
Material |  |  |  | FONTE |  | UNID | COEFICIENTE |  | PREÇO UNITÁRIO |  | TOTAL
00043059 | ACO CA-60, 4,2 MM, OU 5,0 MM, OU 6,0 MM, OU 7,0 MM, VERGALHAO |  |  | SINAPI |  | KG | 2.156
00000370 | AREIA MEDIA - POSTO JAZIDA/FORNECEDOR (RETIRADO NA JAZIDA, SEM TRANSPORTE) |  |  | SINAPI |  | M3 | 0.0653
00001106 | CAL HIDRATADA CH-I PARA ARGAMASSAS |  |  | SINAPI |  | KG | 3.0096
00001358 | CHAPA/PAINEL DE MADEIRA COMPENSADA RESINADA (MADEIRITE RESINADO ROSA) PARA FORMA DE CONCRETO, DE 2200 x 1100 MM, E = 17 MM |  |  | SINAPI |  | M2 | 0.06
00001379 | CIMENTO PORTLAND COMPOSTO CP II-32 |  |  | SINAPI |  | KG | 18.5084
00004721 | PEDRA BRITADA N. 1 (9,5 a 19 MM) POSTO PEDREIRA/FORNECEDOR, SEM FRETE |  |  | SINAPI |  | M3 | 0.0365
00004722 | PEDRA BRITADA N. 3 (38 A 50 MM) POSTO PEDREIRA/FORNECEDOR, SEM FRETE |  |  | SINAPI |  | M3 | 0.004
00007258 | TIJOLO CERAMICO MACICO COMUM *5 X 10 X 20* CM (L X A X C) |  |  | SINAPI |  | UN | 60.48
TOTAL Material:
Mão de Obra |  |  |  | FONTE |  | UNID | COEFICIENTE |  | PREÇO UNITÁRIO |  | TOTAL
00004750 | PEDREIRO (HORISTA) |  |  | SINAPI |  | H | 1.6789
00006111 | SERVENTE DE OBRAS |  |  | SINAPI |  | H | 4.4832
TOTAL Mão de Obra:
VALOR SEM ENCARGOS:
VALOR ENCARGOS (84.39%):
VALOR BDI (28.35%):
VALOR BDI DIFERENCIADO:
QUANTIDADE:
VALOR TOTAL:
VALOR TOTAL COM BDI:
16.2.8. COMP-459739 - BASE PARA INSTALAÇÃO DE ANTENA PARA COMUNICAÇÃO VIA SATÉLITE (Un)
Serviço |  |  |  | FONTE |  | UNID | COEFICIENTE |  | PREÇO UNITÁRIO |  | TOTAL
95952 | (COMPOSIÇÃO REPRESENTATIVA) EXECUÇÃO DE ESTRUTURAS DE CONCRETO ARMADO CONVENCIONAL, PARA EDIFICAÇÃO HABITACIONAL MULTIFAMILIAR (PRÉDIO), FCK = 25 MPA. AF_01/2017 |  |  | SINAPI |  | M3 | 0.45
COMP-38937570 | CAIXA DE PASSAGEM 30X30X40 COM TAMPA E DRENO BRITA |  |  | SINAPI |  | UN | 2
97669 | ELETRODUTO FLEXÍVEL CORRUGADO, PEAD, DN 90 (3"), PARA REDE ENTERRADA DE DISTRIBUIÇÃO DE ENERGIA ELÉTRICA - FORNECIMENTO E INSTALAÇÃO. AF_12/2021 |  |  | SINAPI |  | M | 29.43
96523 | ESCAVAÇÃO MANUAL PARA BLOCO DE COROAMENTO OU SAPATA (INCLUINDO ESCAVAÇÃO PARA COLOCAÇÃO DE FÔRMAS). AF_06/2017 |  |  | SINAPI |  | M3 | 0.45
TOTAL Serviço:
VALOR SEM ENCARGOS:
VALOR ENCARGOS (84.39%):
VALOR BDI (28.35%):
VALOR BDI DIFERENCIADO:
QUANTIDADE:
VALOR TOTAL:
VALOR TOTAL COM BDI:
16.3.1. 96985 - HASTE DE ATERRAMENTO 5/8 PARA SPDA - FORNECIMENTO E INSTALAÇÃO. AF_12/2017 (UN)
Material |  |  |  | FONTE |  | UNID | COEFICIENTE |  | PREÇO UNITÁRIO |  | TOTAL
00003379 | HASTE DE ATERRAMENTO EM ACO COM 3,00 M DE COMPRIMENTO E DN = 5/8", REVESTIDA COM BAIXA CAMADA DE COBRE, SEM CONECTOR |  |  | SINAPI |  | UN | 1
TOTAL Material:
Mão de Obra |  |  |  | FONTE |  | UNID | COEFICIENTE |  | PREÇO UNITÁRIO |  | TOTAL
00002436 | ELETRICISTA (HORISTA) |  |  | SINAPI |  | H | 0.2531
00006111 | SERVENTE DE OBRAS |  |  | SINAPI |  | H | 0.2531
TOTAL Mão de Obra:
VALOR SEM ENCARGOS:
VALOR ENCARGOS (84.39%):
VALOR BDI (28.35%):
VALOR BDI DIFERENCIADO:
QUANTIDADE:
VALOR TOTAL:
VALOR TOTAL COM BDI:
16.3.2. COMP-66709180 - Rede de Aterramento (M)
Material |  |  |  | FONTE |  | UNID | COEFICIENTE |  | PREÇO UNITÁRIO |  | TOTAL
I048701 | BARRA CHATA EM ALUMINIO 7/8" X 1/8" X 3M (70MM2) TEL-771 |  |  | IOPES |  | M | 93
00000867 | CABO DE COBRE NU 50 MM2 MEIO-DURO |  |  | SINAPI |  | M | 84
I12141 | Caixa de equipotencialização em aço 200x200x90mm, para embutir com tampa, com 9 terminais, ref:TEL-901 ou similar (SPDA) |  |  | ORSE |  | un | 1
I09722 | Corpo da caixa de inspeção em PVC p/aterramento d=300mm, redonda, h=300mm, ref: TEL-552 ou similar (SPDA) |  |  | ORSE |  | un | 7
I040401 | CURVA 90º BARRA CHATA ALUM 7/8"X1/8"X300MM TEL 778 |  |  | IOPES |  | UN | 2
I040401 | CURVA 90º BARRA CHATA ALUM 7/8"X1/8"X300MM TEL 778 |  |  | IOPES |  | UN | 1
I01884S | Curva 90 graus, longa, de pvc rigido roscavel, de 1", para eletroduto |  |  | ORSE |  | un | 1
I01892S | Luva em pvc rigido roscavel, de 1", para eletroduto |  |  | ORSE |  | un | 1
I41422S | Minicaptor, em aco galvanizado a fogo, fixacao horizontal com bandeira a 20 cm, h=600 mm e x dn=10 mm |  |  | ORSE |  | un | 8
I026877 | PARAFUSO AUTOATARRACHANTE DIM 4.2X32MM REF TEL5333 |  |  | IOPES |  | UN | 107
I09877 | Parafuso cabeça chata bimetálica 1/4" x 7/8" |  |  | ORSE |  | un | 26
I09714 | Parafuso sextavado rosca soberba em aço inox, d=M6x45mm, ref:TEL-5346 ou similar (SPDA) |  |  | ORSE |  | un | 8
TOTAL Material:
Mão de Obra |  |  |  | FONTE |  | UNID | COEFICIENTE |  | PREÇO UNITÁRIO |  | TOTAL
00002436 | ELETRICISTA (HORISTA) |  |  | SINAPI |  | H | 1
00006111 | SERVENTE DE OBRAS |  |  | SINAPI |  | H | 1
TOTAL Mão de Obra:
Serviço |  |  |  | FONTE |  | UNID | COEFICIENTE |  | PREÇO UNITÁRIO |  | TOTAL
96984 | ELETRODUTO PVC 40MM (1 ¼ ) PARA SPDA - FORNECIMENTO E INSTALAÇÃO. AF_12/2017 |  |  | SINAPI |  | UN | 9.53
078051 | SOLDA EXOTERMICA COM MOLDE GTB 16Y |  |  | SBC |  | UN | 1
S160334 | Terminal estanhado de 1 compressão 1 furo, 50mm², ref. TEL-5150, marca de referência Termotécnica ou equivalente |  |  | IOPES |  | und | 2
TOTAL Serviço:
VALOR SEM ENCARGOS:
VALOR ENCARGOS (84.39%):
VALOR BDI (28.35%):
VALOR BDI DIFERENCIADO:
QUANTIDADE:
VALOR TOTAL:
VALOR TOTAL COM BDI:
17.1.1. S08493 - FORNECIMENTO E INSTALAÇÃO DE RACK DE PISO 19" x 44U x 670mm - INCLUSIVE ACESSÓRIOS (un)
Material |  |  |  | FONTE |  | UNID | COEFICIENTE |  | PREÇO UNITÁRIO |  | TOTAL
I11098 | Bandeja para rack 19", deslizante, perfurada, 400mm de profundidade |  |  | ORSE |  | un | 2
I01089 | Guia de cabos fechado 19" 1U |  |  | ORSE |  | un | 3
I01659 | Painel de fechamento 19" |  |  | ORSE |  | un | 2
I01688 | Parafuso com porca gaiola |  |  | ORSE |  | un | 80
I01709 | Patch cords de 1.50 m com conector rj-45 macho |  |  | ORSE |  | un | 72
00039596 | PATCH PANEL, 24 PORTAS, CATEGORIA 6, COM RACKS DE 19" DE LARGURA E 1 U DE ALTURA |  |  | SINAPI |  | UN | 3
I01890 | Presilha de poliamida 4,5 x 180 mm |  |  | ORSE |  | un | 200
I013877 | RACK - VENTILADOR REDUNDANTE HP HOT PLUG |  |  | SBC |  | UN | 1
I007345 | RACK PISO 44U 1200mm 19" PRETO PORTA FRONTAL COM VISOR DE ACRILICO |  |  | SBC |  | UN | 1
I01969 | Régua (filtro de linha) com 5 tomadas 2p+t |  |  | ORSE |  | un | 2
TOTAL Material:
Mão de Obra |  |  |  | FONTE |  | UNID | COEFICIENTE |  | PREÇO UNITÁRIO |  | TOTAL
I00049 | Cabista para instalação telefônica |  |  | ORSE |  | h | 2
00006111 | SERVENTE DE OBRAS |  |  | SINAPI |  | H | 2
TOTAL Mão de Obra:
VALOR SEM ENCARGOS:
VALOR ENCARGOS (84.39%):
VALOR BDI (16.32%):
VALOR BDI DIFERENCIADO:
QUANTIDADE:
VALOR TOTAL:
VALOR TOTAL COM BDI:
17.1.2. 068122 - SISTEMA PROTECAO NO-BREACK 220Vac 60 Hz PARA 2.500 W (UN)
Material |  |  |  | FONTE |  | UNID | COEFICIENTE |  | PREÇO UNITÁRIO |  | TOTAL
I014038 | NOBREAK NHS LASER SENOIDAL 5000VA BIVOLT SAIDA 220V BATERIA 12X9AH/144V USB 8 TOMADAS 91.D1.050001 |  |  | SBC |  | UN | 1
TOTAL Material:
Mão de Obra |  |  |  | FONTE |  | UNID | COEFICIENTE |  | PREÇO UNITÁRIO |  | TOTAL
00002438 | ELETROTECNICO (HORISTA) |  |  | SINAPI |  | H | 40.393
00006111 | SERVENTE DE OBRAS |  |  | SINAPI |  | H | 40.393
TOTAL Mão de Obra:
VALOR SEM ENCARGOS:
VALOR ENCARGOS (84.39%):
VALOR BDI (16.32%):
VALOR BDI DIFERENCIADO:
QUANTIDADE:
VALOR TOTAL:
VALOR TOTAL COM BDI:
17.1.3. COMP-366886 - Fornecimento e Instalação de Switch GigaBit 24 portas PoE e 4 Portas SPF 1000 Mbps (un)
Equipamento |  |  |  | FONTE |  | UNID | COEFICIENTE |  | PREÇO UNITÁRIO |  | TOTAL
INS-793504 | Swtich GigaBit 24 portas PoE 10/100/1000RJ 45 4 portas SFP 1000Mbps |  |  | Composições |  | un | 1
TOTAL Equipamento:
Mão de Obra |  |  |  | FONTE |  | UNID | COEFICIENTE |  | PREÇO UNITÁRIO |  | TOTAL
00002438 | ELETROTECNICO (HORISTA) |  |  | SINAPI |  | H | 1
TOTAL Mão de Obra:
VALOR SEM ENCARGOS:
VALOR ENCARGOS (84.39%):
VALOR BDI (16.32%):
VALOR BDI DIFERENCIADO:
QUANTIDADE:
VALOR TOTAL:
VALOR TOTAL COM BDI:
17.1.4. COMP-589578 - ACESSES POINT WIRELESS (Un)
Material |  |  |  | FONTE |  | UNID | COEFICIENTE |  | PREÇO UNITÁRIO |  | TOTAL
I058894 | ACCESS POINT WIRELESS TP-LINK AC1750 DUAL BAND EAP245 |  |  | SBC |  | UN | 1
TOTAL Material:
Mão de Obra |  |  |  | FONTE |  | UNID | COEFICIENTE |  | PREÇO UNITÁRIO |  | TOTAL
00002438 | ELETROTECNICO (HORISTA) |  |  | SINAPI |  | H | 1.6
00006111 | SERVENTE DE OBRAS |  |  | SINAPI |  | H | 1.6
TOTAL Mão de Obra:
Serviço |  |  |  | FONTE |  | UNID | COEFICIENTE |  | PREÇO UNITÁRIO |  | TOTAL
061497 | CAIXA OCTOGONAL FUNDO FIXO PVC 4"x4" |  |  | SBC |  | UN | 1
TOTAL Serviço:
VALOR SEM ENCARGOS:
VALOR ENCARGOS (84.39%):
VALOR BDI (16.32%):
VALOR BDI DIFERENCIADO:
QUANTIDADE:
VALOR TOTAL:
VALOR TOTAL COM BDI:
17.2.1. COMP-648163 - FORNECIMENTO E INSTALAÇÃO DE AR CONDICIONADO TIPO SPLIT 18.000 BTU'S INVERTER (Un)
Equipamento |  |  |  | FONTE |  | UNID | COEFICIENTE |  | PREÇO UNITÁRIO |  | TOTAL
00042422 | AR CONDICIONADO SPLIT INVERTER, HI-WALL (PAREDE), 18000 BTU/H, CICLO FRIO, 60HZ, CLASSIFICACAO A (SELO PROCEL), GAS HFC, CONTROLE S/FIO |  |  | SINAPI |  | UN | 1
TOTAL Equipamento:
Material |  |  |  | FONTE |  | UNID | COEFICIENTE |  | PREÇO UNITÁRIO |  | TOTAL
00012118 | KIT DE PROTECAO ARSTOP PARA AR CONDICIONADO, TOMADA PADRAO 2P+T 20 A, COM DISJUNTOR UNIPOLAR DIN 20A |  |  | SINAPI |  | UN | 1
TOTAL Material:
Mão de Obra |  |  |  | FONTE |  | UNID | COEFICIENTE |  | PREÇO UNITÁRIO |  | TOTAL
00002436 | ELETRICISTA (HORISTA) |  |  | SINAPI |  | H | 0.35
00034794 | MECANICO DE REFRIGERACAO (HORISTA) |  |  | SINAPI |  | H | 0.45
00006111 | SERVENTE DE OBRAS |  |  | SINAPI |  | H | 0.75
TOTAL Mão de Obra:
Serviço |  |  |  | FONTE |  | UNID | COEFICIENTE |  | PREÇO UNITÁRIO |  | TOTAL
91928 | CABO DE COBRE FLEXÍVEL ISOLADO, 4 MM², ANTI-CHAMA 450/750 V, PARA CIRCUITOS TERMINAIS - FORNECIMENTO E INSTALAÇÃO. AF_12/2015 |  |  | SINAPI |  | M | 33
89866 | JOELHO 90 GRAUS, PVC, SOLDÁVEL, DN 25MM, INSTALADO EM DRENO DE AR-CONDICIONADO - FORNECIMENTO E INSTALAÇÃO. AF_12/2014 |  |  | SINAPI |  | UN | 2
93144 | PONTO DE UTILIZAÇÃO DE EQUIPAMENTOS ELÉTRICOS, RESIDENCIAL, INCLUINDO SUPORTE E PLACA, CAIXA ELÉTRICA, ELETRODUTO, CABO, RASGO, QUEBRA E CHUMBAMENTO. AF_01/2016 |  |  | SINAPI |  | UN | 1
90443 | RASGO EM ALVENARIA PARA RAMAIS/ DISTRIBUIÇÃO COM DIAMETROS MENORES OU IGUAIS A 40 MM. AF_05/2015 |  |  | SINAPI |  | M | 3.5
89865 | TUBO, PVC, SOLDÁVEL, DN 25MM, INSTALADO EM DRENO DE AR-CONDICIONADO - FORNECIMENTO E INSTALAÇÃO. AF_12/2014 |  |  | SINAPI |  | M | 3.5
TOTAL Serviço:
VALOR SEM ENCARGOS:
VALOR ENCARGOS (84.39%):
VALOR BDI (16.32%):
VALOR BDI DIFERENCIADO:
QUANTIDADE:
VALOR TOTAL:
VALOR TOTAL COM BDI:
17.2.2. COMP-105499 - FORNECIMENTO E INSTALAÇÃO DE AR CONDICIONADO TIPO SPLIT 24.000 BTU'S INVERTER (un)
Equipamento |  |  |  | FONTE |  | UNID | COEFICIENTE |  | PREÇO UNITÁRIO |  | TOTAL
00039826 | AR-CONDICIONADO SPLIT INVERTER, PISO TETO, 24000 BTU/H, QUENTE/FRIO, 60HZ, CLASSIFICACAO ENERGETICA A - SELO PROCEL, GAS HFC, CONTROLE S/FIO |  |  | SINAPI |  | UN | 1
TOTAL Equipamento:
Material |  |  |  | FONTE |  | UNID | COEFICIENTE |  | PREÇO UNITÁRIO |  | TOTAL
00012118 | KIT DE PROTECAO ARSTOP PARA AR CONDICIONADO, TOMADA PADRAO 2P+T 20 A, COM DISJUNTOR UNIPOLAR DIN 20A |  |  | SINAPI |  | UN | 1
00001571 | TERMINAL A COMPRESSAO EM COBRE ESTANHADO PARA CABO 4 MM2, 1 FURO E 1 COMPRESSAO, PARA PARAFUSO DE FIXACAO M5 |  |  | SINAPI |  | UN | 6
TOTAL Material:
Mão de Obra |  |  |  | FONTE |  | UNID | COEFICIENTE |  | PREÇO UNITÁRIO |  | TOTAL
00002436 | ELETRICISTA (HORISTA) |  |  | SINAPI |  | H | 0.35
00034794 | MECANICO DE REFRIGERACAO (HORISTA) |  |  | SINAPI |  | H | 0.45
00006111 | SERVENTE DE OBRAS |  |  | SINAPI |  | H | 0.75
TOTAL Mão de Obra:
Serviço |  |  |  | FONTE |  | UNID | COEFICIENTE |  | PREÇO UNITÁRIO |  | TOTAL
91928 | CABO DE COBRE FLEXÍVEL ISOLADO, 4 MM², ANTI-CHAMA 450/750 V, PARA CIRCUITOS TERMINAIS - FORNECIMENTO E INSTALAÇÃO. AF_12/2015 |  |  | SINAPI |  | M | 33
89866 | JOELHO 90 GRAUS, PVC, SOLDÁVEL, DN 25MM, INSTALADO EM DRENO DE AR-CONDICIONADO - FORNECIMENTO E INSTALAÇÃO. AF_12/2014 |  |  | SINAPI |  | UN | 2
93144 | PONTO DE UTILIZAÇÃO DE EQUIPAMENTOS ELÉTRICOS, RESIDENCIAL, INCLUINDO SUPORTE E PLACA, CAIXA ELÉTRICA, ELETRODUTO, CABO, RASGO, QUEBRA E CHUMBAMENTO. AF_01/2016 |  |  | SINAPI |  | UN | 1
90443 | RASGO EM ALVENARIA PARA RAMAIS/ DISTRIBUIÇÃO COM DIAMETROS MENORES OU IGUAIS A 40 MM. AF_05/2015 |  |  | SINAPI |  | M | 3.5
89865 | TUBO, PVC, SOLDÁVEL, DN 25MM, INSTALADO EM DRENO DE AR-CONDICIONADO - FORNECIMENTO E INSTALAÇÃO. AF_12/2014 |  |  | SINAPI |  | M | 3.5
TOTAL Serviço:
VALOR SEM ENCARGOS:
VALOR ENCARGOS (84.39%):
VALOR BDI (16.32%):
VALOR BDI DIFERENCIADO:
QUANTIDADE:
VALOR TOTAL:
VALOR TOTAL COM BDI:
17.2.3. 103267 - AR CONDICIONADO SPLIT ON/OFF, CASSETE (TETO), FRIO 4 VIAS 18000 BTU/H - FORNECIMENTO E INSTALAÇÃO. AF_11/2021_P (UN)
Equipamento |  |  |  | FONTE |  | UNID | COEFICIENTE |  | PREÇO UNITÁRIO |  | TOTAL
00043195 | AR CONDICIONADO SPLIT ON/OFF, CASSETE (TETO), FRIO 4 VIAS 18000 BTUS/H, CLASSIFICACAO ENERGETICA C - SELO PROCEL, GAS HFC, CONTROLE S/ FIO |  |  | SINAPI |  | UN | 1
TOTAL Equipamento:
Material |  |  |  | FONTE |  | UNID | COEFICIENTE |  | PREÇO UNITÁRIO |  | TOTAL
00013348 | ARRUELA EM ACO GALVANIZADO, DIAMETRO EXTERNO = 35MM, ESPESSURA = 3MM, DIAMETRO DO FURO= 18MM |  |  | SINAPI |  | UN | 4
00011976 | CHUMBADOR, DIAMETRO 1/4" COM PARAFUSO 1/4" X 40 MM |  |  | SINAPI |  | UN | 10
00013246 | PARAFUSO DE FERRO POLIDO, SEXTAVADO, COM ROSCA INTEIRA, DIAMETRO 5/16", COMPRIMENTO 3/4", COM PORCA E ARRUELA LISA LEVE |  |  | SINAPI |  | UN | 4
00039997 | PORCA ZINCADA, SEXTAVADA, DIAMETRO 1/4" |  |  | SINAPI |  | UN | 8
00037591 | SUPORTE MAO-FRANCESA EM ACO, ABAS IGUAIS 40 CM, CAPACIDADE MINIMA 70 KG, BRANCO |  |  | SINAPI |  | UN | 2
00001570 | TERMINAL A COMPRESSAO EM COBRE ESTANHADO PARA CABO 2,5 MM2, 1 FURO E 1 COMPRESSAO, PARA PARAFUSO DE FIXACAO M5 |  |  | SINAPI |  | UN | 10
00039996 | VERGALHAO ZINCADO ROSCA TOTAL, 1/4 " (6,3 MM) |  |  | SINAPI |  | M | 1.28
TOTAL Material:
Mão de Obra |  |  |  | FONTE |  | UNID | COEFICIENTE |  | PREÇO UNITÁRIO |  | TOTAL
00006111 | SERVENTE DE OBRAS |  |  | SINAPI |  | H | 3.9711
TOTAL Mão de Obra:
Serviço |  |  |  | FONTE |  | UNID | COEFICIENTE |  | PREÇO UNITÁRIO |  | TOTAL
100308 | MECÂNICO DE REFRIGERAÇÃO COM ENCARGOS COMPLEMENTARES |  |  | SINAPI |  | H | 3.9711
TOTAL Serviço:
VALOR SEM ENCARGOS:
VALOR ENCARGOS (84.39%):
VALOR BDI (16.32%):
VALOR BDI DIFERENCIADO:
QUANTIDADE:
VALOR TOTAL:
VALOR TOTAL COM BDI:
17.2.4. 070377 - AR CONDICIONADO SPLIT CASSETE 24.000 BTU'S (UN)
Material |  |  |  | FONTE |  | UNID | COEFICIENTE |  | PREÇO UNITÁRIO |  | TOTAL
I036964 | AR CONDICIONADO SPLIT CASSETE 24.000 BTU'S SO FRIO 220V CARRIER |  |  | SBC |  | UN | 1
I017324 | KIT INSTAL. AR CONCIDIONADO EOS 24000 A 30000 3M (3/8 E 5/8) |  |  | SBC |  | UN | 1
TOTAL Material:
Mão de Obra |  |  |  | FONTE |  | UNID | COEFICIENTE |  | PREÇO UNITÁRIO |  | TOTAL
00002436 | ELETRICISTA (HORISTA) |  |  | SINAPI |  | H | 2.7
00006111 | SERVENTE DE OBRAS |  |  | SINAPI |  | H | 2.7
TOTAL Mão de Obra:
VALOR SEM ENCARGOS:
VALOR ENCARGOS (84.39%):
VALOR BDI (16.32%):
VALOR BDI DIFERENCIADO:
QUANTIDADE:
VALOR TOTAL:
VALOR TOTAL COM BDI:
17.2.5. 070378 - AR CONDICIONADO SPLIT CASSETE 36.000 BTU'S SO FRIO CARRIER (UN)
Material |  |  |  | FONTE |  | UNID | COEFICIENTE |  | PREÇO UNITÁRIO |  | TOTAL
I036965 | AR CONDICIONADO SPLIT CASSETE 36.000 BTU'S SO FRIO 220V MONOFASICO CARRIER |  |  | SBC |  | UN | 1
TOTAL Material:
Mão de Obra |  |  |  | FONTE |  | UNID | COEFICIENTE |  | PREÇO UNITÁRIO |  | TOTAL
00002436 | ELETRICISTA (HORISTA) |  |  | SINAPI |  | H | 4
00006111 | SERVENTE DE OBRAS |  |  | SINAPI |  | H | 4
TOTAL Mão de Obra:
VALOR SEM ENCARGOS:
VALOR ENCARGOS (84.39%):
VALOR BDI (16.32%):
VALOR BDI DIFERENCIADO:
QUANTIDADE:
VALOR TOTAL:
VALOR TOTAL COM BDI:
17.2.6. 070444 - AR CONDICIONADO SPLIT HI-WALL 12.000 BTU'S (UN)
Material |  |  |  | FONTE |  | UNID | COEFICIENTE |  | PREÇO UNITÁRIO |  | TOTAL
I036901 | AR CONDICIONADO SPLIT HI-WALL 12.000 BTU'S ELECTROLUX ECOTURBO |  |  | SBC |  | UN | 1
I017326 | KIT INSTAL. AR CONCIDIONADO EOS 7000 A 12000 3m (1/4 E 3/8) |  |  | SBC |  | UN | 1
TOTAL Material:
Mão de Obra |  |  |  | FONTE |  | UNID | COEFICIENTE |  | PREÇO UNITÁRIO |  | TOTAL
00002436 | ELETRICISTA (HORISTA) |  |  | SINAPI |  | H | 2.7
00006111 | SERVENTE DE OBRAS |  |  | SINAPI |  | H | 2.7
TOTAL Mão de Obra:
VALOR SEM ENCARGOS:
VALOR ENCARGOS (84.39%):
VALOR BDI (16.32%):
VALOR BDI DIFERENCIADO:
QUANTIDADE:
VALOR TOTAL:
VALOR TOTAL COM BDI:
17.3.1. INS-098948 - Cabine detectora de metais tipo eclusa. Modelo de referência Mineoro modelo CS1MP36 EC2006 (UN)
Geral |  |  |  | FONTE |  | UNID | COEFICIENTE |  | PREÇO UNITÁRIO |  | TOTAL
INS-098948 | Cabine detectora de metais Mineoro modelo EC2006 |  |  | Composições |  | UN | 1
TOTAL Geral:
VALOR SEM ENCARGOS:
VALOR ENCARGOS:
VALOR BDI (16.32%):
VALOR BDI DIFERENCIADO:
QUANTIDADE:
VALOR TOTAL:
VALOR TOTAL COM BDI:
17.3.2. MPAM-INFO002 - Fornecimento e instalação de sistema CFTV 32 Canais, incluindo Câmeras, Monitores,HD 2T, Cx. de passagens, Eletroduto, Cabos, Conectores, Rasgo, Quebra e Chumbamento. (un)
Equipamento |  |  |  | FONTE |  | UNID | COEFICIENTE |  | PREÇO UNITÁRIO |  | TOTAL
INS-03459801 | sistema CFTV, incluindo DVR com 32 Canais, 32 câmeras infravermelho Full HD 20m, Monitores , armazenamento de 4Tb, 1 mouse usb, 1 fonte metálica 30 A, 02 caixas de cabos coaxial flexível bipolar (200m), 64 conectores BNC antirruído, 32 conectores P4 macho |  |  | Composições |  | un | 1
INS-04579793 | Smart TV 43” LED Full HD, OS Android TV, HDR, Wifi Integrado, Bluetooth, HDMI, USB, Cor preto ou chumbo, Alimentação 100-240V ~ 50/60Hz, 1 Porta LAN 2 HDMI 1 USB 1 Entrada AV (Áudio & Vídeo) 1 Entrada RF para Antena/cabo 1 Saída Áudio digital (ótica) e 1 Saída para fone de ouvido, Idioma Português, Potência de Audio 2 x 10W, Consumo máximo 75W |  |  | Composições |  | un | 2
INS-32213312 | Smart TV Monitor LED 24” HD, Conversor Digital Integrado, Wi-Fi Integrado E Screen Share, HDMI, USB 2.0, Alimentação 100-240V, Idioma Português |  |  | Composições |  | un | 1
TOTAL Equipamento:
Material |  |  |  | FONTE |  | UNID | COEFICIENTE |  | PREÇO UNITÁRIO |  | TOTAL
I203042 | CABO HDMI x HDMI VERSAO 1.4 BLINDADO - 20m |  |  | SBC |  | UN | 2
00002504 | ELETRODUTO FLEXIVEL, EM ACO GALVANIZADO, REVESTIDO EXTERNAMENTE COM PVC PRETO, DIAMETRO EXTERNO DE 25 MM (3/4"), TIPO SEALTUBO |  |  | SINAPI |  | M | 220
TOTAL Material:
Mão de Obra |  |  |  | FONTE |  | UNID | COEFICIENTE |  | PREÇO UNITÁRIO |  | TOTAL
00002438 | ELETROTECNICO (HORISTA) |  |  | SINAPI |  | H | 6
TOTAL Mão de Obra:
Serviço |  |  |  | FONTE |  | UNID | COEFICIENTE |  | PREÇO UNITÁRIO |  | TOTAL
91941 | CAIXA RETANGULAR 4" X 2" BAIXA (0,30 M DO PISO), PVC, INSTALADA EM PAREDE - FORNECIMENTO E INSTALAÇÃO. AF_12/2015 |  |  | SINAPI |  | UN | 32
90466 | CHUMBAMENTO LINEAR EM ALVENARIA PARA RAMAIS/DISTRIBUIÇÃO COM DIÂMETROS MENORES OU IGUAIS A 40 MM. AF_05/2015 |  |  | SINAPI |  | M | 96
90456 | QUEBRA EM ALVENARIA PARA INSTALAÇÃO DE CAIXA DE TOMADA (4X4 OU 4X2). AF_05/2015 |  |  | SINAPI |  | UN | 32
90447 | RASGO EM ALVENARIA PARA ELETRODUTOS COM DIAMETROS MENORES OU IGUAIS A 40 MM. AF_05/2015 |  |  | SINAPI |  | M | 96
TOTAL Serviço:
VALOR SEM ENCARGOS:
VALOR ENCARGOS (84.39%):
VALOR BDI (16.32%):
VALOR BDI DIFERENCIADO:
QUANTIDADE:
VALOR TOTAL:
VALOR TOTAL COM BDI:
17.3.3. COMP-24345471 - CONCERTINA CLIPADA (DUPLA) EM AÇO GALVANIZADO DE ALTA RESISTÊNCIA, COM ESPIRAL DE 300 MM, D = 2,76 MM (ml)
Material |  |  |  | FONTE |  | UNID | COEFICIENTE |  | PREÇO UNITÁRIO |  | TOTAL
00034348 | CONCERTINA CLIPADA (DUPLA) EM ACO GALVANIZADO DE ALTA RESISTENCIA, COM ESPIRAL DE 300 MM, D = 2,76 MM |  |  | SINAPI |  | M | 1.1
00034349 | HASTE DE ACO GALVANIZADO PARA FIXACAO DE CONCERTINA 2 "/3 M |  |  | SINAPI |  | UN | 2
TOTAL Material:
Mão de Obra |  |  |  | FONTE |  | UNID | COEFICIENTE |  | PREÇO UNITÁRIO |  | TOTAL
00004750 | PEDREIRO (HORISTA) |  |  | SINAPI |  | H | 0.35
00006111 | SERVENTE DE OBRAS |  |  | SINAPI |  | H | 0.35
TOTAL Mão de Obra:
VALOR SEM ENCARGOS:
VALOR ENCARGOS (84.39%):
VALOR BDI (28.35%):
VALOR BDI DIFERENCIADO:
QUANTIDADE:
VALOR TOTAL:
VALOR TOTAL COM BDI:
17.3.4. 74136/003 - PORTA DE ACO CHAPA 24, DE ENROLAR, RAIADA TRANVISION, LARGA COM ACABAMENTO EM PINTURA ELETROSTÁTICA AUTOMÁTICA (M2)
Material |  |  |  | FONTE |  | UNID | COEFICIENTE |  | PREÇO UNITÁRIO |  | TOTAL
I028090 | ACIONADOR DE FECHADURA ELETRICA 12V POR CONTROLE REMOTO AGL |  |  | SBC |  | UN | 0.25
I03025 | Bucha de plástico S12 com parafuso - cartela com 2 conjuntos |  |  | ORSE |  | cj | 2
00005318 | DILUENTE AGUARRAS |  |  | SINAPI |  | L | 0.03
00039431 | FITA DE PAPEL MICROPERFURADO, 50 X 150 MM, PARA TRATAMENTO DE JUNTAS DE CHAPA DE GESSO PARA DRYWALL |  |  | SINAPI |  | M | 1.1
00021127 | FITA ISOLANTE ADESIVA ANTICHAMA, USO ATE 750 V, EM ROLO DE 19 MM X 5 M |  |  | SINAPI |  | UN | 0.17
00039434 | MASSA DE REJUNTE EM PO PARA DRYWALL, A BASE DE GESSO, SECAGEM RAPIDA, PARA TRATAMENTO DE JUNTAS DE CHAPA DE GESSO (NECESSITA ADICAO DE AGUA) |  |  | SINAPI |  | KG | 0.85
I03024 | Motor elétrico trifásico, baixa rotação, 1/2CV |  |  | ORSE |  | un | 1
00039417 | PLACA / CHAPA DE GESSO ACARTONADO, RESISTENTE A UMIDADE (RU), COR VERDE, E = 12,5 MM, 1200 X 2400 MM (L X C) |  |  | SINAPI |  | M2 | 1.3
00004910 | PORTA DE ENROLAR MANUAL COMPLETA, PERFIL MEIA CANA CEGA, EM ACO GALVANIZADO NATURAL, CHAPA NUMERO 24 (SEM INSTALACAO) |  |  | SINAPI |  | M2 | 1
00000154 | TINTA / REVESTIMENTO A BASE DE RESINA EPOXI COM ALCATRAO, BICOMPONENTE |  |  | SINAPI |  | L | 0.378
00007356 | TINTA LATEX ACRILICA PREMIUM, COR BRANCO FOSCO |  |  | SINAPI |  | L | 0.11
TOTAL Material:
Mão de Obra |  |  |  | FONTE |  | UNID | COEFICIENTE |  | PREÇO UNITÁRIO |  | TOTAL
00002436 | ELETRICISTA (HORISTA) |  |  | SINAPI |  | H | 0.35
00012872 | GESSEIRO (HORISTA) |  |  | SINAPI |  | H | 1
00004750 | PEDREIRO (HORISTA) |  |  | SINAPI |  | H | 0.35
00004783 | PINTOR (HORISTA) |  |  | SINAPI |  | H | 0.45
00006110 | SERRALHEIRO (HORISTA) |  |  | SINAPI |  | H | 1.8
00006111 | SERVENTE DE OBRAS |  |  | SINAPI |  | H | 2.9
TOTAL Mão de Obra:
Serviço |  |  |  | FONTE |  | UNID | COEFICIENTE |  | PREÇO UNITÁRIO |  | TOTAL
88627 | ARGAMASSA TRAÇO 1:0,5:4,5 (EM VOLUME DE CIMENTO, CAL E AREIA MÉDIA ÚMIDA) PARA ASSENTAMENTO DE ALVENARIA, PREPARO MANUAL. AF_08/2019 |  |  | SINAPI |  | M3 | 0.006
TOTAL Serviço:
VALOR SEM ENCARGOS:
VALOR ENCARGOS (84.39%):
VALOR BDI (16.32%):
VALOR BDI DIFERENCIADO:
QUANTIDADE:
VALOR TOTAL:
VALOR TOTAL COM BDI:
17.4.1. COMP-318779 - Gerador de energia Solar Grid-tie para conexão a rede pública (140~160kWh/mês) (un)
Equipamento |  |  |  | FONTE |  | UNID | COEFICIENTE |  | PREÇO UNITÁRIO |  | TOTAL
INS-279725 | Inversor de potência 3Kw |  |  | Composições |  | un | 1
INS-857758 | Painel Solar 250~270W |  |  | Composições |  | un | 12
TOTAL Equipamento:
Geral |  |  |  | FONTE |  | UNID | COEFICIENTE |  | PREÇO UNITÁRIO |  | TOTAL
COMP-320232 | Instalação de Painel Solar - Fornecimento e Montagem |  |  | Composições |  | UN | 1
COMP-691204 | Suporte para fixação em telhado de módulo de 230W a 260W - CK-990x1 ou similar |  |  | Composições |  | un | 2
INS-392654 | String box CC 01 Saída |  |  | Composições |  | un | 2
TOTAL Geral:
Material |  |  |  | FONTE |  | UNID | COEFICIENTE |  | PREÇO UNITÁRIO |  | TOTAL
00000982 | CABO DE COBRE, FLEXIVEL, CLASSE 4 OU 5, ISOLACAO EM PVC/A, ANTICHAMA BWF-B, 1 CONDUTOR, 450/750 V, SECAO NOMINAL 6 MM2 |  |  | SINAPI |  | M | 8
TOTAL Material:
Serviço |  |  |  | FONTE |  | UNID | COEFICIENTE |  | PREÇO UNITÁRIO |  | TOTAL
COM-58005081 | Elaboração de projeto e aprovação junto a concessionária |  |  | Composições |  | und | 1
TOTAL Serviço:
VALOR SEM ENCARGOS:
VALOR ENCARGOS (84.39%):
VALOR BDI (16.32%):
VALOR BDI DIFERENCIADO:
QUANTIDADE:
VALOR TOTAL:
VALOR TOTAL COM BDI:
17.5.1. 00010892 - EXTINTOR DE INCENDIO PORTATIL COM CARGA DE PO QUIMICO SECO (PQS) DE 6 KG, CLASSE BC (UN)
Material |  |  |  | FONTE |  | UNID | COEFICIENTE |  | PREÇO UNITÁRIO |  | TOTAL
00010892 | EXTINTOR DE INCENDIO PORTATIL COM CARGA DE PO QUIMICO SECO (PQS) DE 6 KG, CLASSE BC |  |  | SINAPI |  | UN | 1
TOTAL Material:
VALOR SEM ENCARGOS:
VALOR ENCARGOS:
VALOR BDI (16.32%):
VALOR BDI DIFERENCIADO:
QUANTIDADE:
VALOR TOTAL:
VALOR TOTAL COM BDI:
17.5.2. 101907 - EXTINTOR DE INCÊNDIO PORTÁTIL COM CARGA DE CO2 DE 6 KG, CLASSE BC - FORNECIMENTO E INSTALAÇÃO. AF_10/2020_P (UN)
Material |  |  |  | FONTE |  | UNID | COEFICIENTE |  | PREÇO UNITÁRIO |  | TOTAL
00004350 | BUCHA DE NYLON, DIAMETRO DO FURO 8 MM, COMPRIMENTO 40 MM, COM PARAFUSO DE ROSCA SOBERBA, CABECA CHATA, FENDA SIMPLES, 4,8 X 50 MM |  |  | SINAPI |  | UN | 2
00010889 | EXTINTOR DE INCENDIO PORTATIL COM CARGA DE GAS CARBONICO CO2 DE 6 KG, CLASSE BC |  |  | SINAPI |  | UN | 1
TOTAL Material:
Mão de Obra |  |  |  | FONTE |  | UNID | COEFICIENTE |  | PREÇO UNITÁRIO |  | TOTAL
00002696 | ENCANADOR OU BOMBEIRO HIDRAULICO (HORISTA) |  |  | SINAPI |  | H | 0.4574
00006111 | SERVENTE DE OBRAS |  |  | SINAPI |  | H | 0.4574
TOTAL Mão de Obra:
VALOR SEM ENCARGOS:
VALOR ENCARGOS (84.39%):
VALOR BDI (16.32%):
VALOR BDI DIFERENCIADO:
QUANTIDADE:
VALOR TOTAL:
VALOR TOTAL COM BDI:
17.5.3. MPAM - INC - 001 - SUPORTE DE PAREDE PARA EXTINTOR (UN)
Material |  |  |  | FONTE |  | UNID | COEFICIENTE |  | PREÇO UNITÁRIO |  | TOTAL
I044112 | SUPORTE DE PAREDE PARA EXTINTOR |  |  | SBC |  | UN | 1
TOTAL Material:
Mão de Obra |  |  |  | FONTE |  | UNID | COEFICIENTE |  | PREÇO UNITÁRIO |  | TOTAL
00006111 | SERVENTE DE OBRAS |  |  | SINAPI |  | H | 0.1
TOTAL Mão de Obra:
VALOR SEM ENCARGOS:
VALOR ENCARGOS (84.39%):
VALOR BDI (28.35%):
VALOR BDI DIFERENCIADO:
QUANTIDADE:
VALOR TOTAL:
VALOR TOTAL COM BDI:
17.5.4. 055035 - PLACA FOTOLUMINESCENTE SAIDA DE EMERGENCIA 25x10cm (UN)
Material |  |  |  | FONTE |  | UNID | COEFICIENTE |  | PREÇO UNITÁRIO |  | TOTAL
I031852 | PLACA DE SINALIZACAO FOTOLUMINESCENTE SAIDA DE EMERGENCIA 25x10cm NBR 13434-2:2004 |  |  | SBC |  | UN | 1
TOTAL Material:
Mão de Obra |  |  |  | FONTE |  | UNID | COEFICIENTE |  | PREÇO UNITÁRIO |  | TOTAL
00006111 | SERVENTE DE OBRAS |  |  | SINAPI |  | H | 0.3
TOTAL Mão de Obra:
VALOR SEM ENCARGOS:
VALOR ENCARGOS (84.39%):
VALOR BDI (28.35%):
VALOR BDI DIFERENCIADO:
QUANTIDADE:
VALOR TOTAL:
VALOR TOTAL COM BDI:
17.5.5. I031851 - PLACA DE SINALIZACAO ADESIVO DE SOLO PARA EXTINTORES/HIDRANTES 1,0x1,0m (UN)
Material |  |  |  | FONTE |  | UNID | COEFICIENTE |  | PREÇO UNITÁRIO |  | TOTAL
I031851 | PLACA DE SINALIZACAO ADESIVO DE SOLO PARA EXTINTORES/HIDRANTES 1,0x1,0m |  |  | SBC |  | UN | 1
TOTAL Material:
VALOR SEM ENCARGOS:
VALOR ENCARGOS:
VALOR BDI (28.35%):
VALOR BDI DIFERENCIADO:
QUANTIDADE:
VALOR TOTAL:
VALOR TOTAL COM BDI:
17.5.6. I040551 - LUMINARIA DE SINALIZACAO ACRILICA LUMINOSA SAIDA EMERGENCIA LED FACE UNICA SLIM VERDE 50x25cm (UN)
Material |  |  |  | FONTE |  | UNID | COEFICIENTE |  | PREÇO UNITÁRIO |  | TOTAL
I040551 | LUMINARIA DE SINALIZACAO ACRILICA LUMINOSA SAIDA EMERGENCIA LED FACE UNICA SLIM VERDE 50x25cm |  |  | SBC |  | UN | 1
TOTAL Material:
VALOR SEM ENCARGOS:
VALOR ENCARGOS:
VALOR BDI (28.35%):
VALOR BDI DIFERENCIADO:
QUANTIDADE:
VALOR TOTAL:
VALOR TOTAL COM BDI:
17.5.7. S12884 - Placa de sinalizacao, fotoluminescente, 38x19 cm, em pvc , com seta indicativa de sentido (esquerda ou direita) de saída de emergência- Placa S2 (un)
Material |  |  |  | FONTE |  | UNID | COEFICIENTE |  | PREÇO UNITÁRIO |  | TOTAL
I13651 | Placa de sinalizacao, fotoluminescente, 38x19 cm, em pvc , com seta indicativa de sentido (esquerda ou direita) de saída de emergência- Placa S2 |  |  | ORSE |  | un | 1
TOTAL Material:
Mão de Obra |  |  |  | FONTE |  | UNID | COEFICIENTE |  | PREÇO UNITÁRIO |  | TOTAL
00006111 | SERVENTE DE OBRAS |  |  | SINAPI |  | H | 0.2
TOTAL Mão de Obra:
Serviço |  |  |  | FONTE |  | UNID | COEFICIENTE |  | PREÇO UNITÁRIO |  | TOTAL
S10549 | Encargos Complementares - Servente |  |  | ORSE |  | h | 0.2
TOTAL Serviço:
VALOR SEM ENCARGOS:
VALOR ENCARGOS (84.39%):
VALOR BDI (28.35%):
VALOR BDI DIFERENCIADO:
QUANTIDADE:
VALOR TOTAL:
VALOR TOTAL COM BDI:
17.5.8. S12888 - Placa de sinalizacao, fotoluminescente, em pvc , com logotipo "Extintor de incêndio portátil"- Placa E5 (un)
Material |  |  |  | FONTE |  | UNID | COEFICIENTE |  | PREÇO UNITÁRIO |  | TOTAL
I13655 | Placa de sinalizacao, fotoluminescente, em pvc , com logotipo "Extintor de incêndio portátil"- Placa E5 |  |  | ORSE |  | un | 1
TOTAL Material:
Mão de Obra |  |  |  | FONTE |  | UNID | COEFICIENTE |  | PREÇO UNITÁRIO |  | TOTAL
00006111 | SERVENTE DE OBRAS |  |  | SINAPI |  | H | 0.2
TOTAL Mão de Obra:
Serviço |  |  |  | FONTE |  | UNID | COEFICIENTE |  | PREÇO UNITÁRIO |  | TOTAL
S10549 | Encargos Complementares - Servente |  |  | ORSE |  | h | 0.2
TOTAL Serviço:
VALOR SEM ENCARGOS:
VALOR ENCARGOS (84.39%):
VALOR BDI (28.35%):
VALOR BDI DIFERENCIADO:
QUANTIDADE:
VALOR TOTAL:
VALOR TOTAL COM BDI:
17.5.9. S160612 - Placa de sinalização de segurança CODIGO 14 - 315/158(NBR 13.434); CÓDIGO S3(NT 14/2010-ES) ("SAIDA DE EMERGÊNCIA" - seta vertical) (und)
MÃO DE OBRA | [5 empty] | UNID | CONSUMO |  | SALÁRIO HORA |  | CUSTO HORÁRIO
I010101 | AJUDANTE (AJUDANTE PRATICO - SINDUSCON) |  |  |  |  | H | 0.3
00004750 | PEDREIRO (HORISTA) |  |  |  |  | H | 0.3
TOTAL MÃO DE OBRA:
Custo Horário da Execução:
Produção da Equipe:
Custo Unitário da Execução:
MATERIAIS | [5 empty] | UNID | CONSUMO |  | VALOR UNITÁRIO |  | CUSTO UNITÁRIO
I026664 | BUCHA PLASTICA COM PARAFUSO - 6MM |  |  |  |  | UN | 2
I067090 | PLACA DE SINALIZAÇÃO DE EMERGÊNCIA DE ORIENTAÇÃO E SALVAMENTO , CONFORME ABNT NBR 13434/2004 E NT14/2010-ES |  |  |  |  | UN | 1
TOTAL MATERIAIS:
Custo Direto Total:
VALOR SEM ENCARGOS:
VALOR ENCARGOS (84.39%):
VALOR BDI (28.35%):
VALOR BDI DIFERENCIADO:
QUANTIDADE:
VALOR TOTAL:
VALOR TOTAL COM BDI:
17.5.10. I203034 - BLOCO AUTONOMO DE ILUMINACAO DE EMERGENCIA DOIS FAROIS LED 2200 LUMENS BATERIA SELADA AUTONOMIA 2 HORAS INTELBRAS (UN)
Material |  |  |  | FONTE |  | UNID | COEFICIENTE |  | PREÇO UNITÁRIO |  | TOTAL
I203034 | BLOCO AUTONOMO DE ILUMINACAO DE EMERGENCIA DOIS FAROIS LED 2200 LUMENS BATERIA SELADA AUTONOMIA 2 HORAS INTELBRAS |  |  | SBC |  | UN | 1
TOTAL Material:
VALOR SEM ENCARGOS:
VALOR ENCARGOS:
VALOR BDI (28.35%):
VALOR BDI DIFERENCIADO:
QUANTIDADE:
VALOR TOTAL:
VALOR TOTAL COM BDI:
18.1.1. 87260 - REVESTIMENTO CERÂMICO PARA PISO COM PLACAS TIPO PORCELANATO DE DIMENSÕES 45X45 CM APLICADA EM AMBIENTES DE ÁREA MAIOR QUE 10 M². AF_06/2014 (M2)
Material |  |  |  | FONTE |  | UNID | COEFICIENTE |  | PREÇO UNITÁRIO |  | TOTAL
00037595 | ARGAMASSA COLANTE TIPO AC III |  |  | SINAPI |  | KG | 8.62
00021108 | PISO EM PORCELANATO RETIFICADO EXTRA, FORMATO MENOR OU IGUAL A 2025 CM2 |  |  | SINAPI |  | M2 | 1.06
00034357 | REJUNTE CIMENTICIO, QUALQUER COR |  |  | SINAPI |  | KG | 0.24
TOTAL Material:
Mão de Obra |  |  |  | FONTE |  | UNID | COEFICIENTE |  | PREÇO UNITÁRIO |  | TOTAL
00004760 | AZULEJISTA OU LADRILHEIRO (HORISTA) |  |  | SINAPI |  | H | 0.39
00006111 | SERVENTE DE OBRAS |  |  | SINAPI |  | H | 0.19
TOTAL Mão de Obra:
VALOR SEM ENCARGOS:
VALOR ENCARGOS (84.39%):
VALOR BDI (28.35%):
VALOR BDI DIFERENCIADO:
QUANTIDADE:
VALOR TOTAL:
VALOR TOTAL COM BDI:
18.1.2. 94782 - (COMPOSIÇÃO REPRESENTATIVA) DO SERVIÇO DE CONTRAPISO EM ARGAMASSA TRAÇO 1:4 (CIMENTO E AREIA) ESPESSURA 7CM. AF_10/2014 (M2)
Serviço |  |  |  | FONTE |  | UNID | COEFICIENTE |  | PREÇO UNITÁRIO |  | TOTAL
87765 | CONTRAPISO EM ARGAMASSA TRAÇO 1:4 (CIMENTO E AREIA), PREPARO MECÂNICO COM BETONEIRA 400 L, APLICADO EM ÁREAS MOLHADAS SOBRE IMPERMEABILIZAÇÃO, ACABAMENTO NÃO REFORÇADO, ESPESSURA 4CM. AF_07/2021 |  |  | SINAPI |  | M2 | 0.1137
87745 | CONTRAPISO EM ARGAMASSA TRAÇO 1:4 (CIMENTO E AREIA), PREPARO MECÂNICO COM BETONEIRA 400 L, APLICADO EM ÁREAS MOLHADAS SOBRE LAJE, ADERIDO, ACABAMENTO NÃO REFORÇADO, ESPESSURA 3CM. AF_07/2021 |  |  | SINAPI |  | M2 | 0.1119
87640 | CONTRAPISO EM ARGAMASSA TRAÇO 1:4 (CIMENTO E AREIA), PREPARO MECÂNICO COM BETONEIRA 400 L, APLICADO EM ÁREAS SECAS SOBRE LAJE, ADERIDO, ACABAMENTO NÃO REFORÇADO, ESPESSURA 4CM. AF_07/2021 |  |  | SINAPI |  | M2 | 0.7744
TOTAL Serviço:
VALOR SEM ENCARGOS:
VALOR ENCARGOS (84.39%):
VALOR BDI (28.35%):
VALOR BDI DIFERENCIADO:
QUANTIDADE:
VALOR TOTAL:
VALOR TOTAL COM BDI:
18.1.3. 94439 - (COMPOSIÇÃO REPRESENTATIVA) DO SERVIÇO DE CONTRAPISO EM ARGAMASSA TRAÇO 1:4 (CIM E AREIA), EM BETONEIRA 400 L, ESPESSURA 4 CM ÁREAS SECAS E AREAS MOLHADAS SOBRE LAJE E 3 CM ÁREAS MOLHADAS SOBRE IMPERMEABILIZAÇÃO, PARA EDIFICAÇÃO HABITACIONAL UNIFAMILIAR(CASA) E EDIFICAÇÃO PÚBLICA PADRÃO. AF_11/2014 (M2)
Serviço |  |  |  | FONTE |  | UNID | COEFICIENTE |  | PREÇO UNITÁRIO |  | TOTAL
87765 | CONTRAPISO EM ARGAMASSA TRAÇO 1:4 (CIMENTO E AREIA), PREPARO MECÂNICO COM BETONEIRA 400 L, APLICADO EM ÁREAS MOLHADAS SOBRE IMPERMEABILIZAÇÃO, ACABAMENTO NÃO REFORÇADO, ESPESSURA 4CM. AF_07/2021 |  |  | SINAPI |  | M2 | 0.1623
87745 | CONTRAPISO EM ARGAMASSA TRAÇO 1:4 (CIMENTO E AREIA), PREPARO MECÂNICO COM BETONEIRA 400 L, APLICADO EM ÁREAS MOLHADAS SOBRE LAJE, ADERIDO, ACABAMENTO NÃO REFORÇADO, ESPESSURA 3CM. AF_07/2021 |  |  | SINAPI |  | M2 | 0.1996
87640 | CONTRAPISO EM ARGAMASSA TRAÇO 1:4 (CIMENTO E AREIA), PREPARO MECÂNICO COM BETONEIRA 400 L, APLICADO EM ÁREAS SECAS SOBRE LAJE, ADERIDO, ACABAMENTO NÃO REFORÇADO, ESPESSURA 4CM. AF_07/2021 |  |  | SINAPI |  | M2 | 0.6381
TOTAL Serviço:
VALOR SEM ENCARGOS:
VALOR ENCARGOS (84.39%):
VALOR BDI (28.35%):
VALOR BDI DIFERENCIADO:
QUANTIDADE:
VALOR TOTAL:
VALOR TOTAL COM BDI:
18.1.4. 170891 - REJUNTAMENTO COM ARGAMASSA QUARTZOLIT CINZA EM PISO CERAMICO (M2)
Material |  |  |  | FONTE |  | UNID | COEFICIENTE |  | PREÇO UNITÁRIO |  | TOTAL
I042519 | ARGAMASSA PRONTA PARA REJUNTAMENTO CERAMICO(0,45kg/m2) |  |  | SBC |  | KG | 0.52
TOTAL Material:
Mão de Obra |  |  |  | FONTE |  | UNID | COEFICIENTE |  | PREÇO UNITÁRIO |  | TOTAL
I099100 | LADRILHEIRO |  |  | SBC |  | H | 0.206
00006111 | SERVENTE DE OBRAS |  |  | SINAPI |  | H | 0.412
TOTAL Mão de Obra:
VALOR SEM ENCARGOS:
VALOR ENCARGOS (84.39%):
VALOR BDI (28.35%):
VALOR BDI DIFERENCIADO:
QUANTIDADE:
VALOR TOTAL:
VALOR TOTAL COM BDI:
18.2.1. 94998 - EXECUÇÃO DE PASSEIO (CALÇADA) OU PISO DE CONCRETO COM CONCRETO MOLDADO IN LOCO, FEITO EM OBRA, ACABAMENTO CONVENCIONAL, ESPESSURA 12 CM, ARMADO. AF_07/2016 (M2)
Material |  |  |  | FONTE |  | UNID | COEFICIENTE |  | PREÇO UNITÁRIO |  | TOTAL
00003777 | LONA PLASTICA PESADA PRETA, E = 150 MICRA |  |  | SINAPI |  | M2 | 1.128
00004517 | SARRAFO *2,5 X 7,5* CM EM PINUS, MISTA OU EQUIVALENTE DA REGIAO - BRUTA |  |  | SINAPI |  | M | 0.2
00006189 | TABUA NAO APARELHADA *2,5 X 30* CM, EM MACARANDUBA, ANGELIM OU EQUIVALENTE DA REGIAO - BRUTA |  |  | SINAPI |  | M | 0.125
00007156 | TELA DE ACO SOLDADA NERVURADA, CA-60, Q-196, (3,11 KG/M2), DIAMETRO DO FIO = 5,0 MM, LARGURA = 2,45 M, ESPACAMENTO DA MALHA = 10 X 10 CM |  |  | SINAPI |  | M2 | 1.1224
TOTAL Material:
Mão de Obra |  |  |  | FONTE |  | UNID | COEFICIENTE |  | PREÇO UNITÁRIO |  | TOTAL
00001213 | CARPINTEIRO DE FORMAS (HORISTA) |  |  | SINAPI |  | H | 0.2707
00004750 | PEDREIRO (HORISTA) |  |  | SINAPI |  | H | 0.3866
00006111 | SERVENTE DE OBRAS |  |  | SINAPI |  | H | 0.6574
TOTAL Mão de Obra:
Serviço |  |  |  | FONTE |  | UNID | COEFICIENTE |  | PREÇO UNITÁRIO |  | TOTAL
94964 | CONCRETO FCK = 20MPA, TRAÇO 1:2,7:3 (EM MASSA SECA DE CIMENTO/ AREIA MÉDIA/ BRITA 1) - PREPARO MECÂNICO COM BETONEIRA 400 L. AF_05/2021 |  |  | SINAPI |  | M3 | 0.1455
TOTAL Serviço:
VALOR SEM ENCARGOS:
VALOR ENCARGOS (84.39%):
VALOR BDI (28.35%):
VALOR BDI DIFERENCIADO:
QUANTIDADE:
VALOR TOTAL:
VALOR TOTAL COM BDI:
18.2.2. 00036178 - PISO PODOTATIL DE CONCRETO - DIRECIONAL E ALERTA, *40 X 40 X 2,5* CM (UN)
Material |  |  |  | FONTE |  | UNID | COEFICIENTE |  | PREÇO UNITÁRIO |  | TOTAL
00036178 | PISO PODOTATIL DE CONCRETO - DIRECIONAL E ALERTA, *40 X 40 X 2,5* CM |  |  | SINAPI |  | UN | 1
TOTAL Material:
VALOR SEM ENCARGOS:
VALOR ENCARGOS:
VALOR BDI (28.35%):
VALOR BDI DIFERENCIADO:
QUANTIDADE:
VALOR TOTAL:
VALOR TOTAL COM BDI:
18.2.3. 98504 - PLANTIO DE GRAMA BATATAIS EM PLACAS. AF_05/2018 (M2)
Material |  |  |  | FONTE |  | UNID | COEFICIENTE |  | PREÇO UNITÁRIO |  | TOTAL
00003324 | GRAMA BATATAIS EM PLACAS, SEM PLANTIO |  |  | SINAPI |  | M2 | 1
TOTAL Material:
Mão de Obra |  |  |  | FONTE |  | UNID | COEFICIENTE |  | PREÇO UNITÁRIO |  | TOTAL
00025964 | JARDINEIRO |  |  | SINAPI |  | H | 0.0391
00006111 | SERVENTE DE OBRAS |  |  | SINAPI |  | H | 0.1564
TOTAL Mão de Obra:
VALOR SEM ENCARGOS:
VALOR ENCARGOS (84.39%):
VALOR BDI (28.35%):
VALOR BDI DIFERENCIADO:
QUANTIDADE:
VALOR TOTAL:
VALOR TOTAL COM BDI:
18.2.4. 92406 - EXECUÇÃO DE PÁTIO/ESTACIONAMENTO EM PISO INTERTRAVADO, COM BLOCO 16 FACES DE 22 X 11 CM, ESPESSURA 10 CM. AF_12/2015 (M2)
Material |  |  |  | FONTE |  | UNID | COEFICIENTE |  | PREÇO UNITÁRIO |  | TOTAL
00000370 | AREIA MEDIA - POSTO JAZIDA/FORNECEDOR (RETIRADO NA JAZIDA, SEM TRANSPORTE) |  |  | SINAPI |  | M3 | 0.0568
00040524 | BLOQUETE/PISO INTERTRAVADO DE CONCRETO - MODELO ONDA/16 FACES/RETANGULAR/TIJOLINHO/PAVER/HOLANDES/PARALELEPIPEDO, 20 CM X 10 CM, E = 10 CM, RESISTENCIA DE 35 MPA (NBR 9781), COR NATURAL |  |  | SINAPI |  | M2 | 1.0049
00004741 | PO DE PEDRA (POSTO PEDREIRA/FORNECEDOR, SEM FRETE) |  |  | SINAPI |  | M3 | 0.0106
TOTAL Material:
Mão de Obra |  |  |  | FONTE |  | UNID | COEFICIENTE |  | PREÇO UNITÁRIO |  | TOTAL
00004759 | CALCETEIRO (HORISTA) |  |  | SINAPI |  | H | 0.3844
00006111 | SERVENTE DE OBRAS |  |  | SINAPI |  | H | 0.3844
TOTAL Mão de Obra:
Serviço |  |  |  | FONTE |  | UNID | COEFICIENTE |  | PREÇO UNITÁRIO |  | TOTAL
91285 | CORTADORA DE PISO COM MOTOR 4 TEMPOS A GASOLINA, POTÊNCIA DE 13 HP, COM DISCO DE CORTE DIAMANTADO SEGMENTADO PARA CONCRETO, DIÂMETRO DE 350 MM, FURO DE 1" (14 X 1") - CHI DIURNO. AF_08/2015 |  |  | SINAPI |  | CHI | 0.1885
91283 | CORTADORA DE PISO COM MOTOR 4 TEMPOS A GASOLINA, POTÊNCIA DE 13 HP, COM DISCO DE CORTE DIAMANTADO SEGMENTADO PARA CONCRETO, DIÂMETRO DE 350 MM, FURO DE 1" (14 X 1") - CHP DIURNO. AF_08/2015 |  |  | SINAPI |  | CHP | 0.0037
91278 | PLACA VIBRATÓRIA REVERSÍVEL COM MOTOR 4 TEMPOS A GASOLINA, FORÇA CENTRÍFUGA DE 25 KN (2500 KGF), POTÊNCIA 5,5 CV - CHI DIURNO. AF_08/2015 |  |  | SINAPI |  | CHI | 0.1853
91277 | PLACA VIBRATÓRIA REVERSÍVEL COM MOTOR 4 TEMPOS A GASOLINA, FORÇA CENTRÍFUGA DE 25 KN (2500 KGF), POTÊNCIA 5,5 CV - CHP DIURNO. AF_08/2015 |  |  | SINAPI |  | CHP | 0.0069
TOTAL Serviço:
VALOR SEM ENCARGOS:
VALOR ENCARGOS (84.39%):
VALOR BDI (28.35%):
VALOR BDI DIFERENCIADO:
QUANTIDADE:
VALOR TOTAL:
VALOR TOTAL COM BDI:
19.1. 00038641 - MUDA DE PALMEIRA, ARECA, H= *1,50* CM (UN)
Material |  |  |  | FONTE |  | UNID | COEFICIENTE |  | PREÇO UNITÁRIO |  | TOTAL
00038641 | MUDA DE PALMEIRA, ARECA, H= *1,50* CM |  |  | SINAPI |  | UN | 1
TOTAL Material:
VALOR SEM ENCARGOS:
VALOR ENCARGOS:
VALOR BDI (28.35%):
VALOR BDI DIFERENCIADO:
QUANTIDADE:
VALOR TOTAL:
VALOR TOTAL COM BDI:
19.2. COMP-000315 - PLANTIO DE MINI - PALMEIRA COM ALTURA DE MUDA MENOR OU IGUAL A 1,00 M (UN)
Geral |  |  |  | FONTE |  | UNID | COEFICIENTE |  | PREÇO UNITÁRIO |  | TOTAL
INS-589170 | MINI PALMEIRA |  |  | Composições |  | UN | 1
TOTAL Geral:
Mão de Obra |  |  |  | FONTE |  | UNID | COEFICIENTE |  | PREÇO UNITÁRIO |  | TOTAL
00025964 | JARDINEIRO |  |  | SINAPI |  | H | 1
00006111 | SERVENTE DE OBRAS |  |  | SINAPI |  | H | 1
TOTAL Mão de Obra:
VALOR SEM ENCARGOS:
VALOR ENCARGOS (84.39%):
VALOR BDI (28.35%):
VALOR BDI DIFERENCIADO:
QUANTIDADE:
VALOR TOTAL:
VALOR TOTAL COM BDI:
19.3. S02395 - Grama esmeralda em mudas, fornecimento e plantio (m2)
Material |  |  |  | FONTE |  | UNID | COEFICIENTE |  | PREÇO UNITÁRIO |  | TOTAL
I03800 | Adubo mineral NPK (10-10-10) |  |  | ORSE |  | kg | 0.1
I00140 | Adubo orgânico bovino, cacau ou similar |  |  | ORSE |  | m3 | 0.005
I01060 | Grama esmeralda em mudas |  |  | ORSE |  | m2 | 1
I02208 | Terra vegetal |  |  | ORSE |  | m3 | 0.08
TOTAL Material:
Mão de Obra |  |  |  | FONTE |  | UNID | COEFICIENTE |  | PREÇO UNITÁRIO |  | TOTAL
00025964 | JARDINEIRO |  |  | SINAPI |  | H | 0.16
00006111 | SERVENTE DE OBRAS |  |  | SINAPI |  | H | 0.08
TOTAL Mão de Obra:
Serviço |  |  |  | FONTE |  | UNID | COEFICIENTE |  | PREÇO UNITÁRIO |  | TOTAL
S10581 | Encargos Complementares - Jardineiro |  |  | ORSE |  | h | 0.16
S10549 | Encargos Complementares - Servente |  |  | ORSE |  | h | 0.08
TOTAL Serviço:
VALOR SEM ENCARGOS:
VALOR ENCARGOS (84.39%):
VALOR BDI (28.35%):
VALOR BDI DIFERENCIADO:
QUANTIDADE:
VALOR TOTAL:
VALOR TOTAL COM BDI:
19.4. 4413949 - Plantio de muda de árvore frutífera com altura de 1,00 a 2,00 m em cova de 0,60 x 0,60 x 0,60 m (un)
MÃO DE OBRA | [5 empty] | UNID | CONSUMO |  | SALÁRIO HORA |  | CUSTO HORÁRIO
00025964 | JARDINEIRO |  |  |  |  | H | 1
TOTAL MÃO DE OBRA:
Custo Horário da Execução:
Produção da Equipe:
Custo Unitário da Execução:
MATERIAIS | [5 empty] | UNID | CONSUMO |  | VALOR UNITÁRIO |  | CUSTO UNITÁRIO
M0220 | Adubo à base de nitrogênio, fósforo e potássio (NPK) |  |  |  |  | kg | 0.27
M0225 | Adubo orgânico composto |  |  |  |  | kg | 2.25
M0217 | Enxofre |  |  |  |  | kg | 0.0135
M1787 | Estaca de tutoramento - D = 5 cm e H = 2 m |  |  |  |  | un | 0.5
M1359 | Muda de árvore frutífera com altura de 2,00 a 3,00 m |  |  |  |  | un | 1
M1755 | Pó calcário dolomítico |  |  |  |  | kg | 0.3375
TOTAL MATERIAIS:
SERVIÇOS | [5 empty] | UNID | CONSUMO |  | PREÇO UNITÁRIO |  | CUSTO UNITÁRIO
4805750 | Escavação manual em material de 1ª categoria na profundidade de até 1 m |  |  |  |  | m³ | 0.216
TOTAL SERVIÇOS:
TRANSPORTE - TEMPO FIXO |  |  | UNIDADE |  | CODIGO |  | CONSUMO |  | PREÇO UNITÁRIO |  | CUSTO UNITÁRIO
M0220 | Adubo à base de nitrogênio, fósforo e potássio (NPK) (Caminhão carroceria com capacidade de 15 t - 188 kW) |  | t |  | 5914655 |  | 0.00027
M0225 | Adubo orgânico composto (Caminhão carroceria com capacidade de 15 t - 188 kW) |  | t |  | 5914655 |  | 0.00225
M0217 | Enxofre (Caminhão carroceria com capacidade de 15 t - 188 kW) |  | t |  | 5914655 |  | 1e-05
M1787 | Estaca de tutoramento - D = 5 cm e H = 2 m (Caminhão carroceria com capacidade de 15 t - 188 kW) |  | t |  | 5914655 |  | 0.002
M1359 | Muda de árvore frutífera com altura de 2,00 a 3,00 m (Caminhão carroceria com capacidade de 15 t - 188 kW) |  | t |  | 5914655 |  | 0.04
M1755 | Pó calcário dolomítico (Caminhão carroceria com capacidade de 15 t - 188 kW) |  | t |  | 5914655 |  | 0.00034
TRANSPORTE - TEMPO FIXO:
MOMENTO DE TRANSPORTE |  | UND | QUANTIDADE |  | LN |  | RP |  | P |  | CUSTO UNITÁRIO
[5 empty] | DMT | R$ | DMT | R$ | DMT | R$
M0220 | Adubo à base de nitrogênio, fósforo e potássio (NPK) (Caminhão carroceria com capacidade de 15 t - 188 kW) | tkm | 0.00027 |  | 0 | 1.19 | 0 | 0.95 | 0 | 0.75
M0225 | Adubo orgânico composto (Caminhão carroceria com capacidade de 15 t - 188 kW) | tkm | 0.00225 |  | 0 | 1.19 | 0 | 0.95 | 0 | 0.75
M0217 | Enxofre (Caminhão carroceria com capacidade de 15 t - 188 kW) | tkm | 1e-05 |  | 0 | 1.19 | 0 | 0.95 | 0 | 0.75
M1787 | Estaca de tutoramento - D = 5 cm e H = 2 m (Caminhão carroceria com capacidade de 15 t - 188 kW) | tkm | 0.002 |  | 0 | 1.19 | 0 | 0.95 | 0 | 0.75
M1359 | Muda de árvore frutífera com altura de 2,00 a 3,00 m (Caminhão carroceria com capacidade de 15 t - 188 kW) | tkm | 0.04 |  | 0 | 1.19 | 0 | 0.95 | 0 | 0.75
M1755 | Pó calcário dolomítico (Caminhão carroceria com capacidade de 15 t - 188 kW) | tkm | 0.00034 |  | 0 | 1.19 | 0 | 0.95 | 0 | 0.75
MOMENTO DE TRANSPORTE:
Custo Direto Total:
VALOR SEM ENCARGOS:
VALOR ENCARGOS (84.39%):
VALOR BDI (28.35%):
VALOR BDI DIFERENCIADO:
QUANTIDADE:
VALOR TOTAL:
VALOR TOTAL COM BDI:
19.5. 98510 - PLANTIO DE ÁRVORE ORNAMENTAL COM ALTURA DE MUDA MENOR OU IGUAL A 2,00 M. AF_05/2018 (UN)
Material |  |  |  | FONTE |  | UNID | COEFICIENTE |  | PREÇO UNITÁRIO |  | TOTAL
00000358 | MUDA DE ARVORE ORNAMENTAL, OITI/AROEIRA SALSA/ANGICO/IPE/JACARANDA OU EQUIVALENTE DA REGIAO, H= *1* M |  |  | SINAPI |  | UN | 1
TOTAL Material:
Mão de Obra |  |  |  | FONTE |  | UNID | COEFICIENTE |  | PREÇO UNITÁRIO |  | TOTAL
00025964 | JARDINEIRO |  |  | SINAPI |  | H | 0.1818
00006111 | SERVENTE DE OBRAS |  |  | SINAPI |  | H | 0.7272
TOTAL Mão de Obra:
VALOR SEM ENCARGOS:
VALOR ENCARGOS (84.39%):
VALOR BDI (28.35%):
VALOR BDI DIFERENCIADO:
QUANTIDADE:
VALOR TOTAL:
VALOR TOTAL COM BDI:
20.1. 73881/001 - EXECUCAO DE DRENO COM MANTA GEOTEXTIL 200 G/M2 (M2)
Material |  |  |  | FONTE |  | UNID | COEFICIENTE |  | PREÇO UNITÁRIO |  | TOTAL
00004011 | GEOTEXTIL NAO TECIDO AGULHADO DE FILAMENTOS CONTINUOS 100% POLIESTER, RESITENCIA A TRACAO = 10 KN/M |  |  | SINAPI |  | M2 | 1.05
[7 empty] | TOTAL Material: |  |  |  | 8.09
Mão de Obra |  |  |  | FONTE |  | UNID | COEFICIENTE |  | PREÇO UNITÁRIO |  | TOTAL
00006111 | SERVENTE DE OBRAS |  |  | SINAPI |  | H | 0.02
TOTAL Mão de Obra:
VALOR SEM ENCARGOS:
VALOR ENCARGOS (84.39%):
VALOR BDI (28.35%):
VALOR BDI DIFERENCIADO:
QUANTIDADE:
VALOR TOTAL:
VALOR TOTAL COM BDI:
20.2. COMP-395537 - AUTOMÁTICO DE BOIA EM CAIXA D'ÁGUA OU CISTERNA (Un)
Material |  |  |  | FONTE |  | UNID | COEFICIENTE |  | PREÇO UNITÁRIO |  | TOTAL
I008881 | AUTOMATICO DE BOIA EM CAIXA D'AGUA OU CISTERNA |  |  | SBC |  | UN | 1
I001015 | BOMBA SUBMERSIVEL (SAPO) DS-9 1/2CV COM AUTOMATICO - 220V TRIFASICA DANCOR |  |  | SBC |  | UN | 1
I002706 | CABO PP CORDPLAST 3 CONDUTORES 450/750V 2,50mm2 |  |  | SBC |  | M | 26
I036795 | FITA ISOLANTE P44 19mm x 20m |  |  | SBC |  | M | 0.04
TOTAL Material:
Mão de Obra |  |  |  | FONTE |  | UNID | COEFICIENTE |  | PREÇO UNITÁRIO |  | TOTAL
00002436 | ELETRICISTA (HORISTA) |  |  | SINAPI |  | H | 2.339
00006111 | SERVENTE DE OBRAS |  |  | SINAPI |  | H | 2.382
TOTAL Mão de Obra:
VALOR SEM ENCARGOS:
VALOR ENCARGOS (84.39%):
VALOR BDI (28.35%):
VALOR BDI DIFERENCIADO:
QUANTIDADE:
VALOR TOTAL:
VALOR TOTAL COM BDI:
20.3. COMP-38937570 - CAIXA DE PASSAGEM 30X30X40 COM TAMPA E DRENO BRITA (UN)
Material |  |  |  | FONTE |  | UNID | COEFICIENTE |  | PREÇO UNITÁRIO |  | TOTAL
00043059 | ACO CA-60, 4,2 MM, OU 5,0 MM, OU 6,0 MM, OU 7,0 MM, VERGALHAO |  |  | SINAPI |  | KG | 2.156
00000370 | AREIA MEDIA - POSTO JAZIDA/FORNECEDOR (RETIRADO NA JAZIDA, SEM TRANSPORTE) |  |  | SINAPI |  | M3 | 0.0653
00001106 | CAL HIDRATADA CH-I PARA ARGAMASSAS |  |  | SINAPI |  | KG | 3.0096
00001358 | CHAPA/PAINEL DE MADEIRA COMPENSADA RESINADA (MADEIRITE RESINADO ROSA) PARA FORMA DE CONCRETO, DE 2200 x 1100 MM, E = 17 MM |  |  | SINAPI |  | M2 | 0.06
00001379 | CIMENTO PORTLAND COMPOSTO CP II-32 |  |  | SINAPI |  | KG | 18.5084
00004721 | PEDRA BRITADA N. 1 (9,5 a 19 MM) POSTO PEDREIRA/FORNECEDOR, SEM FRETE |  |  | SINAPI |  | M3 | 0.0365
00004722 | PEDRA BRITADA N. 3 (38 A 50 MM) POSTO PEDREIRA/FORNECEDOR, SEM FRETE |  |  | SINAPI |  | M3 | 0.004
00007258 | TIJOLO CERAMICO MACICO COMUM *5 X 10 X 20* CM (L X A X C) |  |  | SINAPI |  | UN | 60.48
TOTAL Material:
Mão de Obra |  |  |  | FONTE |  | UNID | COEFICIENTE |  | PREÇO UNITÁRIO |  | TOTAL
00004750 | PEDREIRO (HORISTA) |  |  | SINAPI |  | H | 1.6789
00006111 | SERVENTE DE OBRAS |  |  | SINAPI |  | H | 4.4832
TOTAL Mão de Obra:
VALOR SEM ENCARGOS:
VALOR ENCARGOS (84.39%):
VALOR BDI (28.35%):
VALOR BDI DIFERENCIADO:
QUANTIDADE:
VALOR TOTAL:
VALOR TOTAL COM BDI:
20.4. 00038052 - TUBO DRENO, CORRUGADO, ESPIRALADO, FLEXIVEL, PERFURADO, EM POLIETILENO DE ALTA DENSIDADE (PEAD), DN 100 MM, (4") PARA DRENAGEM - EM ROLO (NORMA DNIT 093/2006 - E.M) (M)
Material |  |  |  | FONTE |  | UNID | COEFICIENTE |  | PREÇO UNITÁRIO |  | TOTAL
00038052 | TUBO DRENO, CORRUGADO, ESPIRALADO, FLEXIVEL, PERFURADO, EM POLIETILENO DE ALTA DENSIDADE (PEAD), DN 100 MM, (4") PARA DRENAGEM - EM ROLO (NORMA DNIT 093/2006 - E.M) |  |  | SINAPI |  | M | 1
TOTAL Material:
VALOR SEM ENCARGOS:
VALOR ENCARGOS:
VALOR BDI (28.35%):
VALOR BDI DIFERENCIADO:
QUANTIDADE:
VALOR TOTAL:
VALOR TOTAL COM BDI:
20.5. 101801 - CAIXA COM GRELHA RETANGULAR DE FERRO FUNDIDO, EM ALVENARIA COM BLOCOS DE CONCRETO, DIMENSÕES INTERNAS: 0,30 X 1,00 X 1,00. AF_12/2020 (UN)
Material |  |  |  | FONTE |  | UNID | COEFICIENTE |  | PREÇO UNITÁRIO |  | TOTAL
00025067 | BLOCO DE CONCRETO ESTRUTURAL 19 X 19 X 39 CM, FBK 4,5 MPA (NBR 6136) |  |  | SINAPI |  | UN | 25.1257
00000660 | CANALETA DE CONCRETO 19 X 19 X 19 CM (CLASSE C - NBR 6136) |  |  | SINAPI |  | UN | 17.85
00002692 | DESMOLDANTE PROTETOR PARA FORMAS DE MADEIRA, DE BASE OLEOSA EMULSIONADA EM AGUA |  |  | SINAPI |  | L | 0.0071
00011245 | GRELHA FOFO SIMPLES COM REQUADRO, CARGA MAXIMA 12,5 T, *300 X 1000* MM, E= *15* MM, AREA ESTACIONAMENTO CARRO PASSEIO |  |  | SINAPI |  | UN | 1
00004491 | PONTALETE *7,5 X 7,5* CM EM PINUS, MISTA OU EQUIVALENTE DA REGIAO - BRUTA |  |  | SINAPI |  | M | 0.1554
00005069 | PREGO DE ACO POLIDO COM CABECA 17 X 27 (2 1/2 X 11) |  |  | SINAPI |  | KG | 0.0164
00004517 | SARRAFO *2,5 X 7,5* CM EM PINUS, MISTA OU EQUIVALENTE DA REGIAO - BRUTA |  |  | SINAPI |  | M | 0.1848
00006193 | TABUA NAO APARELHADA *2,5 X 20* CM, EM MACARANDUBA, ANGELIM OU EQUIVALENTE DA REGIAO - BRUTA |  |  | SINAPI |  | M | 0.5796
TOTAL Material:
Mão de Obra |  |  |  | FONTE |  | UNID | COEFICIENTE |  | PREÇO UNITÁRIO |  | TOTAL
00004750 | PEDREIRO (HORISTA) |  |  | SINAPI |  | H | 5.9623
00006111 | SERVENTE DE OBRAS |  |  | SINAPI |  | H | 4.6847
TOTAL Mão de Obra:
Serviço |  |  |  | FONTE |  | UNID | COEFICIENTE |  | PREÇO UNITÁRIO |  | TOTAL
88628 | ARGAMASSA TRAÇO 1:3 (EM VOLUME DE CIMENTO E AREIA MÉDIA ÚMIDA), PREPARO MECÂNICO COM BETONEIRA 400 L. AF_08/2019 |  |  | SINAPI |  | M3 | 0.1363
87316 | ARGAMASSA TRAÇO 1:4 (EM VOLUME DE CIMENTO E AREIA GROSSA ÚMIDA) PARA CHAPISCO CONVENCIONAL, PREPARO MECÂNICO COM BETONEIRA 400 L. AF_08/2019 |  |  | SINAPI |  | M3 | 0.0288
89998 | ARMAÇÃO DE CINTA DE ALVENARIA ESTRUTURAL; DIÂMETRO DE 10,0 MM. AF_09/2021 |  |  | SINAPI |  | KG | 2.0978
94970 | CONCRETO FCK = 20MPA, TRAÇO 1:2,7:3 (EM MASSA SECA DE CIMENTO/ AREIA MÉDIA/ BRITA 1) - PREPARO MECÂNICO COM BETONEIRA 600 L. AF_05/2021 |  |  | SINAPI |  | M3 | 0.114
89995 | GRAUTEAMENTO DE CINTA SUPERIOR OU DE VERGA EM ALVENARIA ESTRUTURAL. AF_09/2021 |  |  | SINAPI |  | M3 | 0.0523
101616 | PREPARO DE FUNDO DE VALA COM LARGURA MENOR QUE 1,5 M (ACERTO DO SOLO NATURAL). AF_08/2020 |  |  | SINAPI |  | M2 | 0.78
TOTAL Serviço:
VALOR SEM ENCARGOS:
VALOR ENCARGOS (84.39%):
VALOR BDI (28.35%):
VALOR BDI DIFERENCIADO:
QUANTIDADE:
VALOR TOTAL:
VALOR TOTAL COM BDI:
20.6. 054046 - RALO ABACAXI FERRO FUNDIDO 100mm (UN)
Material |  |  |  | FONTE |  | UNID | COEFICIENTE |  | PREÇO UNITÁRIO |  | TOTAL
I003694 | RALO ABACAXI SEMIESFERICO FERRO FUNDIDO 100mm |  |  | SBC |  | UN | 1
TOTAL Material:
Mão de Obra |  |  |  | FONTE |  | UNID | COEFICIENTE |  | PREÇO UNITÁRIO |  | TOTAL
00002696 | ENCANADOR OU BOMBEIRO HIDRAULICO (HORISTA) |  |  | SINAPI |  | H | 1.237
00006111 | SERVENTE DE OBRAS |  |  | SINAPI |  | H | 0.825
TOTAL Mão de Obra:
VALOR SEM ENCARGOS:
VALOR ENCARGOS (84.39%):
VALOR BDI (28.35%):
VALOR BDI DIFERENCIADO:
QUANTIDADE:
VALOR TOTAL:
VALOR TOTAL COM BDI:
20.7. 053059 - JOELHO 90 PVC ESGOTO 100mm (UN)
Material |  |  |  | FONTE |  | UNID | COEFICIENTE |  | PREÇO UNITÁRIO |  | TOTAL
I003389 | ADESIVO PARA PVC bisnaga de 75 gramas |  |  | SBC |  | UN | 0.666
I004502 | JOELHO 90 PVC ESGOTO SERIE NORMAL 100mm |  |  | SBC |  | UN | 1
I000386 | SOLUCAO LIMPADORA PARA PVC EMBALAGEM 200ml |  |  | SBC |  | UN | 0.08
TOTAL Material:
Mão de Obra |  |  |  | FONTE |  | UNID | COEFICIENTE |  | PREÇO UNITÁRIO |  | TOTAL
00002696 | ENCANADOR OU BOMBEIRO HIDRAULICO (HORISTA) |  |  | SINAPI |  | H | 1.392
00006111 | SERVENTE DE OBRAS |  |  | SINAPI |  | H | 1.392
TOTAL Mão de Obra:
VALOR SEM ENCARGOS:
VALOR ENCARGOS (84.39%):
VALOR BDI (28.35%):
VALOR BDI DIFERENCIADO:
QUANTIDADE:
VALOR TOTAL:
VALOR TOTAL COM BDI:
20.8. S05212 - Fornecimento de tê 90º de pvc, junta elástica, com bolsas, diam. = 100mm (un)
Material |  |  |  | FONTE |  | UNID | COEFICIENTE |  | PREÇO UNITÁRIO |  | TOTAL
I05171 | Anel de borracha p/ tubo ou conexão de pvc je, d= 100mm |  |  | ORSE |  | un | 3
I05667 | Tê 90º pvc, je, bbb, PBA, d= 100mm |  |  | ORSE |  | un | 1
TOTAL Material:
VALOR SEM ENCARGOS:
VALOR ENCARGOS:
VALOR BDI (28.35%):
VALOR BDI DIFERENCIADO:
QUANTIDADE:
VALOR TOTAL:
VALOR TOTAL COM BDI:
20.9. 030700 - CISTERNA CAPACIDADE 16.000 LITROS (7,10m3) CONCRETO ESTRUTURADO (UN)
Material |  |  |  | FONTE |  | UNID | COEFICIENTE |  | PREÇO UNITÁRIO |  | TOTAL
I000344 | ACO CA 50 MEDIO (6,3mm a 25,0mm) (3/16" a 1") |  |  | SBC |  | KG | 344.5
I000400 | ARAME RECOZIDO ISGW #16 (0,032kg/m) (55 AMARRAS/pm3) |  |  | SBC |  | KG | 7.81
I000100 | AREIA GROSSA LAVADA |  |  | SBC |  | M3 | 3.98
I000050 | CIMENTO PORTLAND CP III 32RS NBR 11578 (quilo) |  |  | SBC |  | KG | 2208.1
I055016 | COMPENSADO RESINADO FENOLICO 18mm 2,20x1,10m(2,42m2) |  |  | SBC |  | M2 | 9.09
I008419 | DESMOLDANTE LIQUIDO P/FORMAS ESTRUTURAIS (L=75m2) |  |  | SBC |  | L | 4.8
I008766 | PEDRA BRITADA #1 |  |  | SBC |  | M3 | 3.09
I008767 | PEDRA BRITADA #2 |  |  | SBC |  | M3 | 3.09
I001350 | PONTALETE 7,5x7,5cm (3x3") PERNA/BARROTE/ESTRONCA |  |  | SBC |  | M | 8.865
I001450 | PREGO FERRO GALVANIZADO 16x24 (285 un/kg) |  |  | SBC |  | KG | 1.704
I001205 | PREGO FERRO GALVANIZADO 17x27 (226 un/kg) |  |  | SBC |  | KG | 7.163
TOTAL Material:
Mão de Obra |  |  |  | FONTE |  | UNID | COEFICIENTE |  | PREÇO UNITÁRIO |  | TOTAL
00000378 | ARMADOR (HORISTA) |  |  | SINAPI |  | H | 58.561
00001213 | CARPINTEIRO DE FORMAS (HORISTA) |  |  | SINAPI |  | H | 50.787
00004750 | PEDREIRO (HORISTA) |  |  | SINAPI |  | H | 29.28
00006111 | SERVENTE DE OBRAS |  |  | SINAPI |  | H | 58.561
00006111 | SERVENTE DE OBRAS |  |  | SINAPI |  | H | 50.787
00006111 | SERVENTE DE OBRAS |  |  | SINAPI |  | H | 87.841
TOTAL Mão de Obra:
VALOR SEM ENCARGOS:
VALOR ENCARGOS (84.39%):
VALOR BDI (28.35%):
VALOR BDI DIFERENCIADO:
QUANTIDADE:
VALOR TOTAL:
VALOR TOTAL COM BDI:
20.10. 102722 - DRENO EM MURO DE CONTENÇÃO, EXECUTADO NO PÉ DO MURO, COM TUBO DE PEAD CORRUGADO FLEXÍVEL PERFURADO, ENCHIMENTO COM BRITA, ENVOLVIDO COM MANTA GEOTÊXTIL. AF_07/2021 (M)
Material |  |  |  | FONTE |  | UNID | COEFICIENTE |  | PREÇO UNITÁRIO |  | TOTAL
00004021 | GEOTEXTIL NAO TECIDO AGULHADO DE FILAMENTOS CONTINUOS 100% POLIESTER, RESITENCIA A TRACAO = 14 KN/M |  |  | SINAPI |  | M2 | 2.3
00004718 | PEDRA BRITADA N. 2 (19 A 38 MM) POSTO PEDREIRA/FORNECEDOR, SEM FRETE |  |  | SINAPI |  | M3 | 0.0821
00038052 | TUBO DRENO, CORRUGADO, ESPIRALADO, FLEXIVEL, PERFURADO, EM POLIETILENO DE ALTA DENSIDADE (PEAD), DN 100 MM, (4") PARA DRENAGEM - EM ROLO (NORMA DNIT 093/2006 - E.M) |  |  | SINAPI |  | M | 1.003
TOTAL Material:
Mão de Obra |  |  |  | FONTE |  | UNID | COEFICIENTE |  | PREÇO UNITÁRIO |  | TOTAL
00004750 | PEDREIRO (HORISTA) |  |  | SINAPI |  | H | 0.0404
00006111 | SERVENTE DE OBRAS |  |  | SINAPI |  | H | 0.1211
TOTAL Mão de Obra:
Serviço |  |  |  | FONTE |  | UNID | COEFICIENTE |  | PREÇO UNITÁRIO |  | TOTAL
93358 | ESCAVAÇÃO MANUAL DE VALA COM PROFUNDIDADE MENOR OU IGUAL A 1,30 M. AF_02/2021 |  |  | SINAPI |  | M3 | 0.09
TOTAL Serviço:
VALOR SEM ENCARGOS:
VALOR ENCARGOS (84.39%):
VALOR BDI (28.35%):
VALOR BDI DIFERENCIADO:
QUANTIDADE:
VALOR TOTAL:
VALOR TOTAL COM BDI:
21.1. S07695 - Pintura de Gradil Metálico, confeccionado com barras chata 1 1/4" x 3/16", em módulos 16x16cm, ou tijolinho 20x10cm, com 01 demão de tinta anti-corrosiva - zarcão e 02 demãos de esmalte sintético (medir somente uma vez) (m2)
Serviço |  |  |  | FONTE |  | UNID | COEFICIENTE |  | PREÇO UNITÁRIO |  | TOTAL
S02306 | Pintura de acabamento com aplicação de 02 demãos de esmalte sintético sobre superfícies metálicas - R1 |  |  | ORSE |  | m2 | 1
S02304 | Pintura de proteção sobre superfícies metálicas com aplicação de 01 demão de tinta anti-corrosiva zarcão - R2 |  |  | ORSE |  | m2 | 1
TOTAL Serviço:
VALOR SEM ENCARGOS:
VALOR ENCARGOS (84.39%):
VALOR BDI (28.35%):
VALOR BDI DIFERENCIADO:
QUANTIDADE:
VALOR TOTAL:
VALOR TOTAL COM BDI:
21.2. S08146 - Pintura para interiores, sobre paredes, com lixamento, aplicação de 01 demão de líquido selador acrílico, 02 demãos de massa acrílica e 02 demãos de tinta acrílica convencional - Rev 01 (m2)
Serviço |  |  |  | FONTE |  | UNID | COEFICIENTE |  | PREÇO UNITÁRIO |  | TOTAL
S08624 | Emassamento de superfície, com aplicação de 02 demãos de massa acrílica, lixamento e retoques - Rev 01 |  |  | ORSE |  | m2 | 1
S02288 | Pintura de acabamento com aplicação de 02 demaõs de tinta acrílica convencional |  |  | ORSE |  | m2 | 1
S02282 | Preparo de superfície com lixamento e aplicação de 01 demão de líquido selador acrílico |  |  | ORSE |  | m2 | 1
TOTAL Serviço:
VALOR SEM ENCARGOS:
VALOR ENCARGOS (84.39%):
VALOR BDI (28.35%):
VALOR BDI DIFERENCIADO:
QUANTIDADE:
VALOR TOTAL:
VALOR TOTAL COM BDI:
21.3. S02295 - Pintura para exteriores, sobre paredes, com lixamento, aplicação de 01 demão de selador acrílico, 02 demãos de massa acrílica e 02 demãos de tinta acrílica convencional - Rev 03 (m2)
Serviço |  |  |  | FONTE |  | UNID | COEFICIENTE |  | PREÇO UNITÁRIO |  | TOTAL
S08624 | Emassamento de superfície, com aplicação de 02 demãos de massa acrílica, lixamento e retoques - Rev 01 |  |  | ORSE |  | m2 | 1
S02288 | Pintura de acabamento com aplicação de 02 demaõs de tinta acrílica convencional |  |  | ORSE |  | m2 | 1
S02282 | Preparo de superfície com lixamento e aplicação de 01 demão de líquido selador acrílico |  |  | ORSE |  | m2 | 1
TOTAL Serviço:
VALOR SEM ENCARGOS:
VALOR ENCARGOS (84.39%):
VALOR BDI (28.35%):
VALOR BDI DIFERENCIADO:
QUANTIDADE:
VALOR TOTAL:
VALOR TOTAL COM BDI:
21.4. 100750 - PINTURA COM TINTA ALQUÍDICA DE ACABAMENTO (ESMALTE SINTÉTICO FOSCO) APLICADA A ROLO OU PINCEL SOBRE SUPERFÍCIES METÁLICAS EXECUTADO EM OBRA (2 DEMÃOS). (M2)
Material |  |  |  | FONTE |  | UNID | COEFICIENTE |  | PREÇO UNITÁRIO |  | TOTAL
00005318 | DILUENTE AGUARRAS |  |  | SINAPI |  | L | 0.0127
00007288 | TINTA ESMALTE SINTETICO PREMIUM FOSCO |  |  | SINAPI |  | L | 0.1274
TOTAL Material:
Mão de Obra |  |  |  | FONTE |  | UNID | COEFICIENTE |  | PREÇO UNITÁRIO |  | TOTAL
00004783 | PINTOR (HORISTA) |  |  | SINAPI |  | H | 0.6779
TOTAL Mão de Obra:
VALOR SEM ENCARGOS:
VALOR ENCARGOS (84.39%):
VALOR BDI (28.35%):
VALOR BDI DIFERENCIADO:
QUANTIDADE:
VALOR TOTAL:
VALOR TOTAL COM BDI:
22.1. 00010849 - PLACA DE INAUGURACAO EM BRONZE *35X 50*CM (UN)
Material |  |  |  | FONTE |  | UNID | COEFICIENTE |  | PREÇO UNITÁRIO |  | TOTAL
00010849 | PLACA DE INAUGURACAO EM BRONZE *35X 50*CM |  |  | SINAPI |  | UN | 1
TOTAL Material:
VALOR SEM ENCARGOS:
VALOR ENCARGOS:
VALOR BDI (28.35%):
VALOR BDI DIFERENCIADO:
QUANTIDADE:
VALOR TOTAL:
VALOR TOTAL COM BDI:
22.2. S10719 - Placa de indicativa em acrílico e adesivo, com sinalização para deficientes, dim.: 12 x 30 cm (Un)
Material |  |  |  | FONTE |  | UNID | COEFICIENTE |  | PREÇO UNITÁRIO |  | TOTAL
I11476 | Placa indicativa em acrílico e adesivo com sinalização para deficientes dim.: 12 x 30 cm |  |  | ORSE |  | Un | 1
TOTAL Material:
VALOR SEM ENCARGOS:
VALOR ENCARGOS:
VALOR BDI (28.35%):
VALOR BDI DIFERENCIADO:
QUANTIDADE:
VALOR TOTAL:
VALOR TOTAL COM BDI:
22.3. S09183 - Placa de sinalização em acrílico transparente 3mm, com aplicação de adesivo digital sobreposto, dim:45x18cm, para fixação no teto através de correntes de aço inox, inclusive correntes e instalação (un)
Material |  |  |  | FONTE |  | UNID | COEFICIENTE |  | PREÇO UNITÁRIO |  | TOTAL
I09468 | Placa de sinalização em acrílico transparente 3mm, com aplicação de adesivo digital sobreposto, dim:45x18cm, para fixação no teto através de correntes de aço inox, inclusive correntes e instalação |  |  | ORSE |  | un | 1
TOTAL Material:
VALOR SEM ENCARGOS:
VALOR ENCARGOS:
VALOR BDI (28.35%):
VALOR BDI DIFERENCIADO:
QUANTIDADE:
VALOR TOTAL:
VALOR TOTAL COM BDI:
22.4. 84665 - PINTURA ACRILICA PARA SINALIZAÇÃO HORIZONTAL EM PISO CIMENTADO (M2)
Material |  |  |  | FONTE |  | UNID | COEFICIENTE |  | PREÇO UNITÁRIO |  | TOTAL
00007343 | TINTA ACRILICA A BASE DE SOLVENTE, PARA SINALIZACAO HORIZONTAL VIARIA (NBR 11862) |  |  | SINAPI |  | L | 0.35
TOTAL Material:
Mão de Obra |  |  |  | FONTE |  | UNID | COEFICIENTE |  | PREÇO UNITÁRIO |  | TOTAL
00004783 | PINTOR (HORISTA) |  |  | SINAPI |  | H | 0.5
00006111 | SERVENTE DE OBRAS |  |  | SINAPI |  | H | 0.33
TOTAL Mão de Obra:
VALOR SEM ENCARGOS:
VALOR ENCARGOS (84.39%):
VALOR BDI (28.35%):
VALOR BDI DIFERENCIADO:
QUANTIDADE:
VALOR TOTAL:
VALOR TOTAL COM BDI:
22.5. I8629 - VINIL AUTO-ADESIVO FOSCO OU BRILHANTE C/ APLICAÇÃO (M2)
Material |  |  |  | FONTE |  | UNID | COEFICIENTE |  | PREÇO UNITÁRIO |  | TOTAL
I8629 | VINIL AUTO-ADESIVO FOSCO OU BRILHANTE C/ APLICAÇÃO |  |  | SEINFRA |  | M2 | 1
TOTAL Material:
VALOR SEM ENCARGOS:
VALOR ENCARGOS:
VALOR BDI (28.35%):
VALOR BDI DIFERENCIADO:
QUANTIDADE:
VALOR TOTAL:
VALOR TOTAL COM BDI:
22.6. S09183 - Placa de sinalização em acrílico transparente 3mm, com aplicação de adesivo digital sobreposto, dim:45x18cm, para fixação no teto através de correntes de aço inox, inclusive correntes e instalação (un)
Material |  |  |  | FONTE |  | UNID | COEFICIENTE |  | PREÇO UNITÁRIO |  | TOTAL
I09468 | Placa de sinalização em acrílico transparente 3mm, com aplicação de adesivo digital sobreposto, dim:45x18cm, para fixação no teto através de correntes de aço inox, inclusive correntes e instalação |  |  | ORSE |  | un | 1
TOTAL Material:
VALOR SEM ENCARGOS:
VALOR ENCARGOS:
VALOR BDI (28.35%):
VALOR BDI DIFERENCIADO:
QUANTIDADE:
VALOR TOTAL:
VALOR TOTAL COM BDI:
22.7. COMP-742606 - Logomarca do MPAM, confecionada em ACM, med. Ø 2.750,00mm para a fixação em fachada - Fornecimento e instalação (UN)
Geral |  |  |  | FONTE |  | UNID | COEFICIENTE |  | PREÇO UNITÁRIO |  | TOTAL
INS-014211 | Logomarca do MPAM, confecionada em ACM, med. Ø 2.750,00mm para a fixação em fachada - Fornecimento e instalação |  |  | Composições |  | UN | 1.5
TOTAL Geral:
VALOR SEM ENCARGOS:
VALOR ENCARGOS:
VALOR BDI (28.35%):
VALOR BDI DIFERENCIADO:
QUANTIDADE:
VALOR TOTAL:
VALOR TOTAL COM BDI:
22.8. COMP-467722 - Letras em chapa de aço galvanizado - block-letter - 30cm (Un)
Material |  |  |  | FONTE |  | UNID | COEFICIENTE |  | PREÇO UNITÁRIO |  | TOTAL
I014226 | CHAPA GALVANIZADA #24 600mm x 0,65mm (5,12kg/m2) |  |  | SBC |  | KG | 2.22
00004379 | PARAFUSO DE ACO ZINCADO COM ROSCA SOBERBA, CABECA CHATA E FENDA SIMPLES, DIAMETRO 2,5 MM, COMPRIMENTO * 9,5 * MM |  |  | SINAPI |  | UN | 2
00007292 | TINTA ESMALTE SINTETICO PREMIUM BRILHANTE |  |  | SINAPI |  | L | 0.045
TOTAL Material:
Mão de Obra |  |  |  | FONTE |  | UNID | COEFICIENTE |  | PREÇO UNITÁRIO |  | TOTAL
00004783 | PINTOR (HORISTA) |  |  | SINAPI |  | H | 0.15
00006110 | SERRALHEIRO (HORISTA) |  |  | SINAPI |  | H | 0.25
00006111 | SERVENTE DE OBRAS |  |  | SINAPI |  | H | 0.25
TOTAL Mão de Obra:
VALOR SEM ENCARGOS:
VALOR ENCARGOS (84.39%):
VALOR BDI (28.35%):
VALOR BDI DIFERENCIADO:
QUANTIDADE:
VALOR TOTAL:
VALOR TOTAL COM BDI:
22.9. COMP-316951 - letras em chapa de aço galvanizado pintada em cor padrão do MP/AM - block letter de 10 a 20 cm - fornecimento e instalação (un)
Geral |  |  |  | FONTE |  | UNID | COEFICIENTE |  | PREÇO UNITÁRIO |  | TOTAL
INS-755445 | Letras em chapa de aço galvanizado pintada em cor padrão MP/AM - block-letter - 10 a 20 cm |  |  | Composições |  | UN | 1
TOTAL Geral:
Mão de Obra |  |  |  | FONTE |  | UNID | COEFICIENTE |  | PREÇO UNITÁRIO |  | TOTAL
I099611 | MONTADOR DE CHAPAS DE ACO |  |  | SBC |  | H | 0.45
TOTAL Mão de Obra:
VALOR SEM ENCARGOS:
VALOR ENCARGOS (84.39%):
VALOR BDI (28.35%):
VALOR BDI DIFERENCIADO:
QUANTIDADE:
VALOR TOTAL:
VALOR TOTAL COM BDI:
22.10. MPAM - DIV - 002 - Kit Prevenção ao COVID-19 para Obras (UN)
Equipamento |  |  |  | FONTE |  | UNID | COEFICIENTE |  | PREÇO UNITÁRIO |  | TOTAL
INS-211994 | Pia Portátil com reservatório de água limpa e reservatório de água suja. |  |  | Composições |  | Un | 2
TOTAL Equipamento:
Material |  |  |  | FONTE |  | UNID | COEFICIENTE |  | PREÇO UNITÁRIO |  | TOTAL
I089855 | PLACA DE OBRAS COM BANNER DE LONA COM IMPRESSAO EM 2 CORES 80x120cm |  |  | SBC |  | UN | 2
TOTAL Material:
Mão de Obra |  |  |  | FONTE |  | UNID | COEFICIENTE |  | PREÇO UNITÁRIO |  | TOTAL
00040943 | TECNICO EM SEGURANCA DO TRABALHO (HORISTA) |  |  | SINAPI |  | H | 4
TOTAL Mão de Obra:
Serviço |  |  |  | FONTE |  | UNID | COEFICIENTE |  | PREÇO UNITÁRIO |  | TOTAL
055504 | ADESIVO COM INICAÇÃO DE DISTANCIAMENTO SOCIAL |  |  | SBC |  | UN | 6
TOTAL Serviço:
VALOR SEM ENCARGOS:
VALOR ENCARGOS (84.39%):
VALOR BDI (28.35%):
VALOR BDI DIFERENCIADO:
QUANTIDADE:
VALOR TOTAL:
VALOR TOTAL COM BDI:
22.11. I09092 - Mapa Tátil em acrílico 70 x 50cm (un)
Material |  |  |  | FONTE |  | UNID | COEFICIENTE |  | PREÇO UNITÁRIO |  | TOTAL
I09092 | Mapa Tátil em acrílico 70 x 50cm |  |  | ORSE |  | un | 1
TOTAL Material:
VALOR SEM ENCARGOS:
VALOR ENCARGOS:
VALOR BDI (28.35%):
VALOR BDI DIFERENCIADO:
QUANTIDADE:
VALOR TOTAL:
VALOR TOTAL COM BDI:
23.1. COMP-175824 - LIMPEZA PERMANENTE E FINAL DA OBRA (mês)
Equipamento |  |  |  | FONTE |  | UNID | COEFICIENTE |  | PREÇO UNITÁRIO |  | TOTAL
MPAM 05/2016 | Conjunto de Ferramentas de Uso Coletivo Composto por: uma Pá; uma Enxada; uma Picareta; um Balde. |  |  | Composições |  | conj. | 1
TOTAL Equipamento:
Material |  |  |  | FONTE |  | UNID | COEFICIENTE |  | PREÇO UNITÁRIO |  | TOTAL
00000003 | ACIDO CLORIDRICO / ACIDO MURIATICO, DILUICAO 10% A 12% PARA USO EM LIMPEZA |  |  | SINAPI |  | L | 4.53
00002711 | CARRINHO DE MAO DE ACO CAPACIDADE 50 A 60 L, PNEU COM CAMARA |  |  | SINAPI |  | UN | 1
00000013 | ESTOPA |  |  | SINAPI |  | KG | 10
TOTAL Material:
Mão de Obra |  |  |  | FONTE |  | UNID | COEFICIENTE |  | PREÇO UNITÁRIO |  | TOTAL
00006111 | SERVENTE DE OBRAS |  |  | SINAPI |  | H | 160
TOTAL Mão de Obra:
VALOR SEM ENCARGOS:
VALOR ENCARGOS (84.39%):
VALOR BDI (28.35%):
VALOR BDI DIFERENCIADO:
QUANTIDADE:
VALOR TOTAL:
VALOR TOTAL COM BDI: