## orcamentoAbc
CÓDIGO | DESCRIÇÃO | FONTE | TIPO | UNIDADE | QUANTIDADE | PREÇO UNITÁRIO | PREÇO TOTAL | % | ACUMUL. % | CL
00006111 | SERVENTE DE OBRAS | SINAPI | Mão de Obra | H | 19775.169 |  |  | 5.4496 | 5.4496 | A
I000344 | ACO CA 50 MEDIO (6,3mm a 25,0mm) (3/16" a 1") | SBC | Material | KG | 8569.1661 |  |  | 2.4743 | 10.0739 | A
00001379 | CIMENTO PORTLAND COMPOSTO CP II-32 | SINAPI | Material | KG | 87161.3736 |  |  | 2.4185 | 13.1486 | A
00006081 | ARGILA OU BARRO PARA ATERRO/REATERRO (COM TRANSPORTE ATE 10 KM) | SINAPI | Material | M3 | 1287.6 |  |  | 2.4178 | 16.2225 | A
00004750 | PEDREIRO (HORISTA) | SINAPI | Mão de Obra | H | 5401.2414 |  |  | 2.0165 | 18.7862 | A
I04974 | Revestimento em alumínio tipo Alucobond, e=0,3mm, em estrutura metálica auxiliar de perfil "U" 2", com fornecimento e montagem, inclusive pintura Kaynar 500 com seis camadas | ORSE | Serviço | m2 | 136.59 |  |  | 1.896 | 21.1966 | A
00006189 | TABUA NAO APARELHADA *2,5 X 30* CM, EM MACARANDUBA, ANGELIM OU EQUIVALENTE DA REGIAO - BRUTA | SINAPI | Material | M | 2969.324 |  |  | 1.6821 | 23.3351 | A
00004783 | PINTOR (HORISTA) | SINAPI | Mão de Obra | H | 4131.0286 |  |  | 1.5423 | 25.2959 | A
I099268 | ENGENHEIRO CIVIL JUNIOR | SBC | Mão de Obra | H | 624 |  |  | 1.4225 | 27.1043 | A
00000034 | ACO CA-50, 10,0 MM, VERGALHAO | SINAPI | Material | KG | 4712.4499 |  |  | 1.4099 | 28.8967 | A
00001213 | CARPINTEIRO DE FORMAS (HORISTA) | SINAPI | Mão de Obra | H | 3763.7264 |  |  | 1.4052 | 30.6832 | A
00021108 | PISO EM PORCELANATO RETIFICADO EXTRA, FORMATO MENOR OU IGUAL A 2025 CM2 | SINAPI | Material | M2 | 466.135 |  |  | 1.3918 | 32.4526 | A
I003788 | TELHA GALVANIZADA (CHAPA GALVALUME) 0,43mm | SBC | Material | M2 | 388.926 |  |  | 1.3452 | 34.1628 | A
00043195 | AR CONDICIONADO SPLIT ON/OFF, CASSETE (TETO), FRIO 4 VIAS 18000 BTUS/H, CLASSIFICACAO ENERGETICA C - SELO PROCEL, GAS HFC, CONTROLE S/ FIO | SINAPI | Equipamento | UN | 7 |  |  | 1.1308 | 35.6005 | A
I000050 | CIMENTO PORTLAND CP III 32RS NBR 11578 (quilo) | SBC | Material | KG | 43314.5225 |  |  | 1.1186 | 37.0226 | A
INS-098948 | Cabine detectora de metais tipo eclusa. Modelo de referência Mineoro modelo CS1MP36 EC2006 | Composições Próprias | Geral | UN | 1 |  |  | 1.0742 | 38.3882 | A
I001350 | PONTALETE 7,5x7,5cm (3x3") PERNA/BARROTE/ESTRONCA | SBC | Material | M | 4116.65 |  |  | 1.0281 | 39.6952 | A
00001358 | CHAPA/PAINEL DE MADEIRA COMPENSADA RESINADA (MADEIRITE RESINADO ROSA) PARA FORMA DE CONCRETO, DE 2200 x 1100 MM, E = 17 MM | SINAPI | Material | M2 | 591.6404 |  |  | 1.026 | 40.9996 | A
I099310 | MESTRE DE OBRAS | SBC | Mão de Obra | H | 1248 |  |  | 1.0248 | 42.3024 | A
00003275 | FORRO COMPOSTO POR PAINEIS DE LA DE VIDRO, REVESTIDOS EM PVC MICROPERFURADO, DE *1250 X 625* MM, ESPESSURA 15 MM (COM COLOCACAO) | SINAPI | Material | M2 | 268.455 |  |  | 1.0166 | 43.5949 | A
00004014 | MANTA ASFALTICA ELASTOMERICA EM POLIESTER 3 MM, TIPO III, CLASSE B, ACABAMENTO PP (NBR 9952) | SINAPI | Material | M2 | 602.2125 |  |  | 0.90251 | 44.7423 | A
I003467 | JANELA DE CORRER EM ALUMINIO ANODIZADO PRETO | SBC | Material | M2 | 44.1 |  |  | 0.8602 | 45.8359 | A
INS-857758 | Painel Solar 250~270W | Composições Próprias | Equipamento | un | 39 |  |  | 0.83573 | 46.8984 | A
00002436 | ELETRICISTA (HORISTA) | SINAPI | Mão de Obra | H | 1257.7848 |  |  | 0.81302 | 47.932 | A
00001106 | CAL HIDRATADA CH-I PARA ARGAMASSAS | SINAPI | Material | KG | 15769.8021 |  |  | 0.78851 | 48.9344 | A
00007266 | BLOCO CERAMICO VAZADO PARA ALVENARIA DE VEDACAO, DE 9 X 19 X 19 CM (L X A X C) | SINAPI | Material | MIL | 33.6208 |  |  | 0.7357 | 49.8698 | A
I099312 | VIGIA DE OBRAS | SBC | Mão de Obra | H | 2496 |  |  | 0.68784 | 50.7442 | A
00000981 | CABO DE COBRE, FLEXIVEL, CLASSE 4 OU 5, ISOLACAO EM PVC/A, ANTICHAMA BWF-B, 1 CONDUTOR, 450/750 V, SECAO NOMINAL 4 MM2 | SINAPI | Material | M | 6583.08 |  |  | 0.68726 | 51.618 | A
00010966 | PERFIL "U" DE ACO LAMINADO, "U" 152 X 15,6 | SINAPI | Material | KG | 1957.6399 |  |  | 0.66637 | 52.4651 | A
INS-407395 | Luminária Plafon 60x60cm 48W LED Embutir Branco Frio (6.000k) Borda Branca | Composições Próprias | Geral | Un | 115 |  |  | 0.62872 | 53.2644 | A
00000378 | ARMADOR (HORISTA) | SINAPI | Mão de Obra | H | 1626.327 |  |  | 0.61954 | 54.0521 | A
00021107 | VIDRO LISO FUME, E = 5 MM - SEM COLOCACAO | SINAPI | Material | M2 | 63.2 |  |  | 0.54194 | 54.7411 | A
00004721 | PEDRA BRITADA N. 1 (9,5 a 19 MM) POSTO PEDREIRA/FORNECEDOR, SEM FRETE | SINAPI | Material | M3 | 91.9773 |  |  | 0.53975 | 55.4273 | A
00000370 | AREIA MEDIA - POSTO JAZIDA/FORNECEDOR (RETIRADO NA JAZIDA, SEM TRANSPORTE) | SINAPI | Material | M3 | 270.9305 |  |  | 0.52103 | 56.0897 | A
I01602 | Massa acrílica | ORSE | Material | l | 2764.0656 |  |  | 0.5103 | 56.7384 | A
00042422 | AR CONDICIONADO SPLIT INVERTER, HI-WALL (PAREDE), 18000 BTU/H, CICLO FRIO, 60HZ, CLASSIFICACAO A (SELO PROCEL), GAS HFC, CONTROLE S/FIO | SINAPI | Equipamento | UN | 5 |  |  | 0.50812 | 57.3844 | A
00040524 | BLOQUETE/PISO INTERTRAVADO DE CONCRETO - MODELO ONDA/16 FACES/RETANGULAR/TIJOLINHO/PAVER/HOLANDES/PARALELEPIPEDO, 20 CM X 10 CM, E = 10 CM, RESISTENCIA DE 35 MPA (NBR 9781), COR NATURAL | SINAPI | Material | M2 | 228.1123 |  |  | 0.49471 | 58.0133 | A
00004777 | CANTONEIRA ACO ABAS IGUAIS (QUALQUER BITOLA), ESPESSURA ENTRE 1/8" E 1/4" | SINAPI | Material | KG | 1651.2398 |  |  | 0.49448 | 58.642 | A
00006122 | APONTADOR OU APROPRIADOR DE MAO DE OBRA (HORISTA) | SINAPI | Mão de Obra | H | 1248 |  |  | 0.47542 | 59.2464 | A
00044476 | DIVISORIA EM GRANITO, COM DUAS FACES POLIDAS, TIPO ANDORINHA/ QUARTZ/ CASTELO/ CORUMBA OU OUTROS EQUIVALENTES DA REGIAO, E= *3,0* CM | SINAPI | Material | M2 | 24.1815 |  |  | 0.46401 | 59.8363 | A
INS-123208 | Exames | Composições Próprias | Geral | H | 36967.99 |  |  | 0.45703 | 60.4173 | A
00007243 | TELHA TRAPEZOIDAL EM ACO ZINCADO, SEM PINTURA, ALTURA DE APROXIMADAMENTE 40 MM, ESPESSURA DE 0,50 MM E LARGURA UTIL DE 980 MM | SINAPI | Material | M2 | 229.6366 |  |  | 0.44667 | 60.9852 | A
I004378 | PROJETO EXECUTIVO ACESSIBILILADE E SINALIZACAO ACIMA 400m2 | SBC | Material | M2 | 1056.94 |  |  | 0.44427 | 61.55 | A
I07356S | Tinta latex acrilica premium, cor branco fosco | ORSE | Material | l | 691.0164 |  |  | 0.44063 | 62.1102 | A
00039427 | PERFIL CANALETA, FORMATO C, EM ACO ZINCADO, PARA ESTRUTURA FORRO DRYWALL, E = 0,5 MM, *46 X 18* (L X H), COMPRIMENTO 3 M | SINAPI | Material | M | 1879.1362 |  |  | 0.38461 | 62.5992 | A
I01286 | Laje pré-fabricada treliçada para piso ou cobertura, h=12cm, el. enchimento em bloco EPS, h=8cm | ORSE | Material | m² | 300.88 |  |  | 0.38107 | 63.0836 | A
INS-625916 | Almoço para pessoal de obra entregue na obra | Composições Próprias | Serviço | Un | 1320 |  |  | 0.38078 | 63.5677 | A
I000157 | LAMINADO MELAMINICO 1,3mm 1,25x3,08m (3,85m2)FOS/BRILHO | SBC | Material | M2 | 129.54 |  |  | 0.36646 | 64.0336 | A
00037666 | OPERADOR DE BETONEIRA ESTACIONARIA / MISTURADOR | SINAPI | Mão de Obra | H | 804.597 |  |  | 0.36643 | 64.4995 | A
I036964 | AR CONDICIONADO SPLIT CASSETE 24.000 BTU'S SO FRIO 220V CARRIER | SBC | Material | UN | 2 |  |  | 0.3549 | 64.9507 | A
00034349 | HASTE DE ACO GALVANIZADO PARA FIXACAO DE CONCERTINA 2 "/3 M | SINAPI | Material | UN | 297.52 |  |  | 0.35368 | 65.4003 | A
I014038 | NOBREAK NHS LASER SENOIDAL 5000VA BIVOLT SAIDA 220V BATERIA 12X9AH/144V USB 8 TOMADAS 91.D1.050001 | SBC | Material | UN | 1 |  |  | 0.34797 | 65.8427 | A
00037595 | ARGAMASSA COLANTE TIPO AC III | SINAPI | Material | KG | 3860.821 |  |  | 0.34154 | 66.2769 | A
00012872 | GESSEIRO (HORISTA) | SINAPI | Mão de Obra | H | 879.517 |  |  | 0.33505 | 66.7029 | A
00004221 | OLEO DIESEL COMBUSTIVEL COMUM | SINAPI | Material | L | 1690.2482 |  |  | 0.33341 | 67.1267 | A
00005031 | VIDRO TEMPERADO INCOLOR PARA PORTA DE ABRIR, E = 10 MM (SEM FERRAGENS E SEM COLOCACAO) | SINAPI | Material | M2 | 17.01 |  |  | 0.33094 | 67.5475 | A
INS-03459801 | sistema CFTV, incluindo DVR com 32 Canais, 32 câmeras infravermelho Full HD 20m, Monitores , armazenamento de 4Tb, 1 mouse usb, 1 fonte metálica 30 A, 02 caixas de cabos coaxial flexível bipolar (200m), 64 conectores BNC antirruído, 32 conectores P4 macho | Composições Próprias | Equipamento | un | 1 |  |  | 0.32913 | 67.9659 | A
INS-279725 | Inversor de potência 3Kw | Composições Próprias | Equipamento | un | 3 |  |  | 0.32712 | 68.3818 | A
00039826 | AR-CONDICIONADO SPLIT INVERTER, PISO TETO, 24000 BTU/H, QUENTE/FRIO, 60HZ, CLASSIFICACAO ENERGETICA A - SELO PROCEL, GAS HFC, CONTROLE S/FIO | SINAPI | Equipamento | UN | 2 |  |  | 0.3196 | 68.7881 | A
00004910 | PORTA DE ENROLAR MANUAL COMPLETA, PERFIL MEIA CANA CEGA, EM ACO GALVANIZADO NATURAL, CHAPA NUMERO 24 (SEM INSTALACAO) | SINAPI | Material | M2 | 16.55 |  |  | 0.31619 | 69.1901 | A
I001950 | TIJOLO FURADO DE BARRO (LAJOTA) 9 x 19 x 19cm | SBC | Material | UN | 10675 |  |  | 0.31381 | 69.589 | A
00043055 | ACO CA-50, 12,5 MM OU 16,0 MM, VERGALHAO | SINAPI | Material | KG | 1188.7334 |  |  | 0.30797 | 69.9806 | A
00000536 | REVESTIMENTO EM CERAMICA ESMALTADA EXTRA, PEI MENOR OU IGUAL A 3, FORMATO MENOR OU IGUAL A 2025 CM2 | SINAPI | Material | M2 | 261.7488 |  |  | 0.30454 | 70.3677 | A
I002038 | TELHA - GANCHO CHATO PATA TELHA "L" 12x3x200" EM ACO | SBC | Material | UN | 381.3 |  |  | 0.28808 | 70.734 | A
00004433 | CAIBRO NAO APARELHADO *7,5 X 7,5* CM, EM MACARANDUBA, ANGELIM OU EQUIVALENTE DA REGIAO - BRUTA | SINAPI | Material | M | 529.8433 |  |  | 0.28458 | 71.0958 | A
00044510 | MANTA TERMOPLASTICA, PEAD, GEOMEMBRANA LISA, E = 2,50 MM (NBR 15352) | SINAPI | Material | M2 | 140 |  |  | 0.28381 | 71.4566 | A
I010731 | PROJETO E CALCULO ESTRUTURAL EDIFICACAO RESIDENCIAL | SBC | Material | M2 | 528.47 |  |  | 0.28021 | 71.8128 | A
I030572 | CAMINHAO BASCULANTE DIESEL 140CV 8,0m3 | SBC | Material | H | 137.1875 |  |  | 0.27936 | 72.168 | A
I036965 | AR CONDICIONADO SPLIT CASSETE 36.000 BTU'S SO FRIO 220V MONOFASICO CARRIER | SBC | Material | UN | 1 |  |  | 0.27819 | 72.5217 | A
I082003 | VALE TRANSPORTE (IDA E VOLTA/DIA) LEIS FED.7418/7678-87 | SBC | Material | UN | 1320 |  |  | 0.27561 | 72.872 | A
INS-613472 | Cursos de Capacitação | Composições Próprias | Geral | H | 36967.99 |  |  | 0.27422 | 73.2207 | A
I07401 | Grade de ferro com barras verticais chatas 2"x1/4" espaçadas de 12,5cm, soldadas em 4 barras (2 + 2) horizontais 2"x1/4" e montantes com barra quadrada de 1" a cada 3m. | ORSE | Serviço | m2 | 39.4 |  |  | 0.27061 | 73.5647 | A
00003992 | TABUA APARELHADA *2,5 X 30* CM, EM MACARANDUBA, ANGELIM OU EQUIVALENTE DA REGIAO | SINAPI | Material | M | 392.34 |  |  | 0.25007 | 73.8826 | A
I04296 | Aluguel de container - Refeitório sem banheiro - 6,00 x 2,40m equipado com 01\ar condicionado e mesa para 12 pessoas | ORSE | Serviço | mês | 6 |  |  | 0.24726 | 74.197 | A
I02542 | Rodapé cerâmico 10 x 45 cm, Portobello, porcelanato bianco tu polido, linha progetto, ou similar | ORSE | Material | pç | 1005.5046 |  |  | 0.2453 | 74.5088 | A
I029918 | PORTA COM 1 FOLHA VENEZIANA ALUMINIO NATURAL | SBC | Material | M2 | 25.42 |  |  | 0.24443 | 74.8196 | A
00007156 | TELA DE ACO SOLDADA NERVURADA, CA-60, Q-196, (3,11 KG/M2), DIAMETRO DO FIO = 5,0 MM, LARGURA = 2,45 M, ESPACAMENTO DA MALHA = 10 X 10 CM | SINAPI | Material | M2 | 254.7848 |  |  | 0.2431 | 75.1286 | A
00034783 | ENGENHEIRO ELETRICISTA | SINAPI | Mão de Obra | H | 114 |  |  | 0.23728 | 75.4303 | A
00002696 | ENCANADOR OU BOMBEIRO HIDRAULICO (HORISTA) | SINAPI | Mão de Obra | H | 633.5179 |  |  | 0.23652 | 75.731 | A
00000511 | PRIMER PARA MANTA ASFALTICA A BASE DE ASFALTO MODIFICADO DILUIDO EM SOLVENTE, APLICACAO A FRIO | SINAPI | Material | L | 329.2095 |  |  | 0.22638 | 76.0188 | A
I008766 | PEDRA BRITADA #1 | SBC | Material | M3 | 39.8139 |  |  | 0.22305 | 76.3024 | A
I04298 | Aluguel de container - Escritório com banheiro - 6,20 x 2,40m, equipado com Ar condicionado | ORSE | Serviço | mês | 6 |  |  | 0.21429 | 76.5748 | A
INS-392654 | String box CC 01 Saída | Composições Próprias | Geral | un | 6 |  |  | 0.21099 | 76.843 | A
I008767 | PEDRA BRITADA #2 | SBC | Material | M3 | 39.8859 |  |  | 0.20272 | 77.1008 | A
I000100 | AREIA GROSSA LAVADA | SBC | Material | M3 | 99.16 |  |  | 0.20007 | 77.3551 | A
I001015 | BOMBA SUBMERSIVEL (SAPO) DS-9 1/2CV COM AUTOMATICO - 220V TRIFASICA DANCOR | SBC | Material | UN | 2 |  |  | 0.19874 | 77.6078 | A
I00081 | Aço ca-50 6,3 a 12,5 mm | ORSE | Material | kg | 621.9032 |  |  | 0.19119 | 77.8509 | A
00012873 | IMPERMEABILIZADOR (HORISTA) | SINAPI | Mão de Obra | H | 507.4644 |  |  | 0.18946 | 78.0917 | A
I147815 | CABO UTP CAT-6 E | SBC | Material | M | 1485 |  |  | 0.18114 | 78.322 | A
00000032 | ACO CA-50, 6,3 MM, VERGALHAO | SINAPI | Material | KG | 570.2635 |  |  | 0.17986 | 78.5507 | A
I000300 | CAL HIDRATADA CH-III SACO 20kg (QUILOGRAMA) | SBC | Material | KG | 4847.304 |  |  | 0.17978 | 78.7792 | A
I01060 | Grama esmeralda em mudas | ORSE | Material | m2 | 484 |  |  | 0.17831 | 79.0059 | A
00043059 | ACO CA-60, 4,2 MM, OU 5,0 MM, OU 6,0 MM, OU 7,0 MM, VERGALHAO | SINAPI | Material | KG | 629.989 |  |  | 0.17827 | 79.2326 | A
I007884 | BLOCO CONCRETO ESTRUTURAL 19x19x39cm 4,5 MPA (NBR 6136) | SBC | Material | UN | 1582.125 |  |  | 0.17821 | 79.4591 | A
I004262 | PROJETO INSTALACAO ELETRICA EDIF.RESIDENCIAL | SBC | Material | M2 | 528.47 |  |  | 0.17422 | 79.6806 | A
I01332 | Líquido selador acrílico | ORSE | Material | l | 767.796 |  |  | 0.17086 | 79.8978 | A
00002689 | ELETRODUTO PVC FLEXIVEL CORRUGADO, COR AMARELA, DE 20 MM | SINAPI | Material | M | 2368.7336 |  |  | 0.16985 | 80.1138 | A
00039574 | TIRANTE COM ELO, EM ARAME GALVANIZADO RIGIDO, NUMERO 10, COMPRIMENTO 2000 MM, PARA PENDURAL DE FORRO REMOVIVEL | SINAPI | Material | UN | 976.2 |  |  | 0.16896 | 80.3286 | A
00011499 | MOLA HIDRAULICA DE PISO, PARA PORTAS DE ATE 1100 MM E PESO DE ATE 120 KG, COM CORPO EM ACO INOX | SINAPI | Material | UN | 9 |  |  | 0.16726 | 80.5412 | A
00037562 | PORTAO DE CORRER EM GRADIL FIXO DE BARRA DE FERRO CHATA DE 3 X 1/4" NA VERTICAL, SEM REQUADRO, ACABAMENTO NATURAL, COM TRILHOS E ROLDANAS | SINAPI | Material | M2 | 9.74 |  |  | 0.16615 | 80.7525 | A
I070089 | PAO COM MANTEIGA PREPARADO | SBC | Material | UN | 1320 |  |  | 0.16319 | 80.9599 | A
I070088 | COPO CAFE COM LEITE 300ml | SBC | Material | UN | 1320 |  |  | 0.16319 | 81.1674 | A
00002711 | CARRINHO DE MAO DE ACO CAPACIDADE 50 A 60 L, PNEU COM CAMARA | SINAPI | Material | UN | 24 |  |  | 0.16146 | 81.3727 | A
00025957 | MONTADOR DE ESTRUTURAS METALICAS | SINAPI | Mão de Obra | H | 350.094 |  |  | 0.15944 | 81.5754 | A
00034348 | CONCERTINA CLIPADA (DUPLA) EM ACO GALVANIZADO DE ALTA RESISTENCIA, COM ESPIRAL DE 300 MM, D = 2,76 MM | SINAPI | Material | M | 163.636 |  |  | 0.15892 | 81.7774 | A
I001250 | TABUA TERCEIRA QUALIDADE NAO APARELHADA | SBC | Material | M | 767.42 |  |  | 0.15792 | 81.9782 | A
00043132 | ARAME RECOZIDO 16 BWG, D = 1,65 MM (0,016 KG/M) OU 18 BWG, D = 1,25 MM (0,01 KG/M) | SINAPI | Material | KG | 169.9575 |  |  | 0.15759 | 82.1785 | A
I000320 | ARGAMASSA PRONTA/MASSA UNICA MULTIMASSA 17kg/cm/m2 | SBC | Material | KG | 4270 |  |  | 0.1572 | 82.3784 | A
00012869 | TELHADOR (HORISTA) | SINAPI | Mão de Obra | H | 344.3467 |  |  | 0.15682 | 82.5777 | A
I099322 | CONCRETISTA | SBC | Mão de Obra | H | 418.7524 |  |  | 0.15634 | 82.7765 | A
00010777 | LOCACAO DE CONTAINER 2,30 X 4,30 M, ALT. 2,50 M, PARA SANITARIO, COM 3 BACIAS, 4 CHUVEIROS, 1 LAVATORIO E 1 MICTORIO | SINAPI | Equipamento | MES | 6 |  |  | 0.15534 | 82.974 | A
I002417 | DISPOSITIVO DIF.RESIDUAL DR ALTA SENS. TETRAP.125A SDR4125003 STECK | SBC | Material | UN | 4 |  |  | 0.15406 | 83.1698 | A
I008816 | PROJETO INSTALACAO DE TELEFONE EDIF.RESIDENCIAL | SBC | Material | M2 | 528.47 |  |  | 0.15245 | 83.3636 | A
00004760 | AZULEJISTA OU LADRILHEIRO (HORISTA) | SINAPI | Mão de Obra | H | 331.4601 |  |  | 0.15095 | 83.5556 | A
I01379S | Cimento portland composto cp ii-32 | ORSE | Material | kg | 7233.072 |  |  | 0.14705 | 83.7425 | A
I01569 | Madeira mista serrada (barrote) 6 x 6cm - 0,0036 m3/m (angelim, louro) | ORSE | Material | m | 525.4888 |  |  | 0.14625 | 83.9284 | A
I012519 | FECHADURA EXTERNA 6239 ZAMAK ANTIQUE BRASS 55mm LA FONTE | SBC | Material | UN | 17 |  |  | 0.14269 | 84.1098 | A
I004264 | PROJETO DE INSTALACAO ELETRICA | SBC | Material | M2 | 368.31 |  |  | 0.14166 | 84.2899 | A
00004230 | OPERADOR DE MAQUINAS E TRATORES DIVERSOS (TERRAPLANAGEM) | SINAPI | Mão de Obra | H | 223.5265 |  |  | 0.14143 | 84.4697 | A
I101517 | MODULO DE TOMADA TIPO KEYSTONE RJ45 CAT 6 WEG | SBC | Material | UN | 90 |  |  | 0.14074 | 84.6487 | A
INS-014211 | Logomarca do MPAM, confecionada em ACM, med. Ø 2.750,00mm para a fixação em fachada - Fornecimento e instalação | Composições Próprias | Geral | UN | 1.5 |  |  | 0.14011 | 84.8268 | A
00039363 | FOSSA SEPTICA, SEM FILTRO, PARA 15 A 30 CONTRIBUINTES, CILINDRICA, COM TAMPA, EM POLIETILENO DE ALTA DENSIDADE (PEAD), CAPACIDADE APROXIMADA DE 5500 LITROS (NBR 7229) | SINAPI | Material | UN | 1 |  |  | 0.13899 | 85.0035 | A
INS-211994 | Pia Portátil com reservatório de água limpa e reservatório de água suja. | Composições Próprias | Equipamento | Un | 4 |  |  | 0.13737 | 85.1781 | A
00004093 | MOTORISTA DE CAMINHAO | SINAPI | Mão de Obra | H | 300.9409 |  |  | 0.13705 | 85.3524 | A
00012893 | BOTA DE SEGURANCA COM BIQUEIRA DE ACO E COLARINHO ACOLCHOADO | SINAPI | Material | PAR | 60 |  |  | 0.13609 | 85.5254 | A
I005851 | PROJETO INSTALACAO INCENDIO | SBC | Material | M2 | 528.47 |  |  | 0.13357 | 85.6952 | A
INS-288045 | Refletor Luminária 50w Poste Pública Led Pétala Iluminação | Composições Próprias | Material | un | 27 |  |  | 0.13278 | 85.864 | A
INS-184946 | persianas de PVC texturizado, no modelo vertical, na cor Marfim, com lâminas de 9 cm de largura, acolhíveis e articuláveis para ambos os lados. Com movimento giratório em 180 graus, com trilho de alumínio anodizado, recolhimento das lâminas com corda nylon e corrente de polipropileno (para conexão inferior das lâminas) | Composições Próprias | Geral | M² | 42 |  |  | 0.13154 | 86.0312 | A
00020232 | SOLEIRA EM GRANITO, POLIDO, TIPO ANDORINHA/ QUARTZ/ CASTELO/ CORUMBA OU OUTROS EQUIVALENTES DA REGIAO, L= *15* CM, E= *2,0* CM | SINAPI | Material | M | 54.4 |  |  | 0.13146 | 86.1984 | A
I075151 | PROJETO DE SPDA - ACIMA DE 400m2 | SBC | Material | M2 | 528.47 |  |  | 0.13067 | 86.3645 | A
I03024 | Motor elétrico trifásico, baixa rotação, 1/2CV | ORSE | Material | un | 16.55 |  |  | 0.13031 | 86.5302 | A
INS-04579793 | Smart TV 43” LED Full HD, OS Android TV, HDR, Wifi Integrado, Bluetooth, HDMI, USB, Cor preto ou chumbo, Alimentação 100-240V ~ 50/60Hz, 1 Porta LAN 2 HDMI 1 USB 1 Entrada AV (Áudio & Vídeo) 1 Entrada RF para Antena/cabo 1 Saída Áudio digital (ótica) e 1 Saída para fone de ouvido, Idioma Português, Potência de Audio 2 x 10W, Consumo máximo 75W | Composições Próprias | Equipamento | un | 2 |  |  | 0.12742 | 86.6921 | A
I040551 | LUMINARIA DE SINALIZACAO ACRILICA LUMINOSA SAIDA EMERGENCIA LED FACE UNICA SLIM VERDE 50x25cm | SBC | Material | UN | 21 |  |  | 0.12687 | 86.8534 | A
00000867 | CABO DE COBRE NU 50 MM2 MEIO-DURO | SINAPI | Material | M | 84 |  |  | 0.12118 | 87.0075 | A
00040784 | CALHA QUADRADA DE CHAPA DE ACO GALVANIZADA NUM 24, CORTE 100 CM | SINAPI | Material | M | 31.5 |  |  | 0.12055 | 87.1608 | A
00039367 | FILTRO ANAEROBIO, EM POLIETILENO DE ALTA DENSIDADE (PEAD), CAPACIDADE *5000* LITROS (NBR 13969) | SINAPI | Material | UN | 1 |  |  | 0.11942 | 87.3126 | A
I004366 | PROJETO INSTALACOES HIDROSANITARIAS ED. RESIDENCIAL | SBC | Material | M2 | 528.47 |  |  | 0.11905 | 87.4639 | A
I004369 | PROJETO PARA INSTALACAO DE GAS EDIF.RESIDENCIAL | SBC | Material | M2 | 528.47 |  |  | 0.11905 | 87.6153 | A
I030371 | TRATOR ESTEIRAS LAMINA CATERPILLAR D5C 105CV | SBC | Material | H | 24.0433 |  |  | 0.11771 | 87.7649 | A
I1222 | GRADE DE FERRO | SEINFRA | Material | M2 | 42.87 |  |  | 0.11615 | 87.9126 | A
I052124 | MANTA EM VEU DE POLIESTER 3mm PARA IMPERMEABILIZACAO | SBC | Material | M2 | 130 |  |  | 0.11425 | 88.0579 | A
00020259 | PERFIL DE BORRACHA EPDM MACICO *12 X 15* MM PARA ESQUADRIAS | SINAPI | Material | M | 376.04 |  |  | 0.11364 | 88.2023 | A
00011869 | CAIXA D'AGUA FIBRA DE VIDRO PARA 1500 LITROS, COM TAMPA | SINAPI | Material | UN | 4 |  |  | 0.11223 | 88.345 | A
00006110 | SERRALHEIRO (HORISTA) | SINAPI | Mão de Obra | H | 175.4884 |  |  | 0.11103 | 88.4862 | A
INS-107932 | MANTA GEODRENANTE | Composições Próprias | Material | m | 130 |  |  | 0.11072 | 88.6269 | A
00040270 | VIGA DE ESCORAMAENTO H20, DE MADEIRA, PESO DE 5,00 A 5,20 KG/M, COM EXTREMIDADES PLASTICAS | SINAPI | Material | M | 44.7199 |  |  | 0.10936 | 88.766 | A
I042519 | ARGAMASSA PRONTA PARA REJUNTAMENTO CERAMICO(0,45kg/m2) | SBC | Material | KG | 228.67 |  |  | 0.10504 | 88.8995 | A
00000033 | ACO CA-50, 8,0 MM, VERGALHAO | SINAPI | Material | KG | 330.8139 |  |  | 0.10497 | 89.033 | A
I008376 | SOLEIRA EM GRANITO PRETO SAO GABRIEL 20cm | SBC | Material | M | 44.73 |  |  | 0.10445 | 89.1657 | A
00004517 | SARRAFO *2,5 X 7,5* CM EM PINUS, MISTA OU EQUIVALENTE DA REGIAO - BRUTA | SINAPI | Material | M | 2435.3206 |  |  | 0.10304 | 89.2967 | A
INS-793504 | Swtich GigaBit 24 portas PoE 10/100/1000RJ 45 4 portas SFP 1000Mbps | Composições Próprias | Equipamento | un | 2 |  |  | 0.10079 | 89.4249 | A
I001450 | PREGO FERRO GALVANIZADO 16x24 (285 un/kg) | SBC | Material | KG | 217.0191 |  |  | 0.097422 | 89.5487 | A
00001214 | CARPINTEIRO DE ESQUADRIAS (HORISTA) | SINAPI | Mão de Obra | H | 251.1 |  |  | 0.095655 | 89.6703 | A
00003324 | GRAMA BATATAIS EM PLACAS, SEM PLANTIO | SINAPI | Material | M2 | 334 |  |  | 0.094972 | 89.7911 | A
00002504 | ELETRODUTO FLEXIVEL, EM ACO GALVANIZADO, REVESTIDO EXTERNAMENTE COM PVC PRETO, DIAMETRO EXTERNO DE 25 MM (3/4"), TIPO SEALTUBO | SINAPI | Material | M | 220 |  |  | 0.0932 | 89.9096 | A
I007345 | RACK PISO 44U 1200mm 19" PRETO PORTA FRONTAL COM VISOR DE ACRILICO | SBC | Material | UN | 1 |  |  | 0.08728 | 90.0205 | A
I03767S | Lixa em folha para parede ou madeira, numero 120, cor vermelha | ORSE | Material | un | 3849.7075 |  |  | 0.085669 | 90.1294 | A
I000400 | ARAME RECOZIDO ISGW #16 (0,032kg/m) (55 AMARRAS/pm3) | SBC | Material | KG | 115.7882 |  |  | 0.084298 | 90.2366 | A
00039763 | QUADRO DE DISTRIBUICAO COM BARRAMENTO TRIFASICO, DE EMBUTIR, EM CHAPA DE ACO GALVANIZADO, PARA 48 DISJUNTORES DIN, 100 A | SINAPI | Material | UN | 2 |  |  | 0.083943 | 90.3433 | A
I02208 | Terra vegetal | ORSE | Material | m3 | 38.72 |  |  | 0.082059 | 90.4477 | A
I087306 | ELETROCALHA PERFURADA TIPO "U" 200x100mm CHAPA 18 | SBC | Material | M | 51.7 |  |  | 0.081884 | 90.5518 | A
00039596 | PATCH PANEL, 24 PORTAS, CATEGORIA 6, COM RACKS DE 19" DE LARGURA E 1 U DE ALTURA | SINAPI | Material | UN | 3 |  |  | 0.081779 | 90.6557 | A
INS-MPAM - 001 | Uniforme profissional para construção civil conjunto de brim, composto calça em brim pesado; cós de elástico e cad. ajust. c/ 4 bolso chapado e jaleco em brim leve; fechado com um bolso s/ botão gola (v) | Composições Próprias | Material | un | 60 |  |  | 0.078958 | 90.7561 | A
I005210 | TINTA ACRILICA ACETINADA RENDE MUITO SUVINIL (18 L) | SBC | Material | L | 140.91 |  |  | 0.077425 | 90.8545 | A
I001313 | PORTA MADEIRA LISA PARA PINTURA (60/70/80/90cm) | SBC | Material | UN | 17 |  |  | 0.074947 | 90.9498 | A
E9571 | Caminhão tanque com capacidade de 10.000 l - 188 kW (PRODUTIVO) | SICRO NOVO | Equipamento | CHP | 7.6552 |  |  | 0.073414 | 91.0432 | A
I072551 | MANTA GEOTEXTIL BIDIM OP-60 | SBC | Material | M2 | 280 |  |  | 0.071232 | 91.1337 | A
00011154 | PORTA CORTA-FOGO PARA SAIDA DE EMERGENCIA, COM FECHADURA, VAO LUZ DE 90 X 210 CM, CLASSE P-90 (NBR 11742) | SINAPI | Material | UN | 2 |  |  | 0.068809 | 91.2212 | A
00004491 | PONTALETE *7,5 X 7,5* CM EM PINUS, MISTA OU EQUIVALENTE DA REGIAO - BRUTA | SINAPI | Material | M | 561.6032 |  |  | 0.068196 | 91.3079 | A
00038052 | TUBO DRENO, CORRUGADO, ESPIRALADO, FLEXIVEL, PERFURADO, EM POLIETILENO DE ALTA DENSIDADE (PEAD), DN 100 MM, (4") PARA DRENAGEM - EM ROLO (NORMA DNIT 093/2006 - E.M) | SINAPI | Material | M | 216.736 |  |  | 0.067702 | 91.394 | A
00004755 | MARMORISTA / GRANITEIRO (HORISTA) | SINAPI | Mão de Obra | H | 145.1253 |  |  | 0.066092 | 91.478 | A
I030581 | MOTONIVELADORA ARTICUL.CATERPILLAR 120B 125CV | SBC | Material | H | 17.1738 |  |  | 0.066055 | 91.562 | A
I000450 | PEDRA DE MAO | SBC | Material | M3 | 13.8988 |  |  | 0.066052 | 91.6459 | A
00002688 | ELETRODUTO PVC FLEXIVEL CORRUGADO, COR AMARELA, DE 25 MM | SINAPI | Material | M | 840.4 |  |  | 0.06534 | 91.729 | A
I012621 | CABO DE COBRE NU MEIO DURO 7 FIOS 50mm2 | SBC | Material | M | 40.2 |  |  | 0.064752 | 91.8113 | A
00000977 | CABO DE COBRE, FLEXIVEL, CLASSE 4 OU 5, ISOLACAO EM PVC/A, ANTICHAMA BWF-B, COBERTURA PVC-ST1, ANTICHAMA BWF-B, 1 CONDUTOR, 0,6/1 KV, SECAO NOMINAL 70 MM2 | SINAPI | Material | M | 36.54 |  |  | 0.063194 | 91.8917 | A
00000988 | CABO DE COBRE, RIGIDO, CLASSE 2, ISOLACAO EM PVC/A, ANTICHAMA BWF-B, 1 CONDUTOR, 450/750 V, SECAO NOMINAL 70 MM2 | SINAPI | Material | M | 36 |  |  | 0.060667 | 91.9688 | A
I058894 | ACCESS POINT WIRELESS TP-LINK AC1750 DUAL BAND EAP245 | SBC | Material | UN | 2 |  |  | 0.060386 | 92.0456 | A
00034557 | TELA DE ACO SOLDADA GALVANIZADA/ZINCADA PARA ALVENARIA, FIO D = *1,20 A 1,70* MM, MALHA 15 X 15 MM, (C X L) *50 X 7,5* CM | SINAPI | Material | M | 711.1944 |  |  | 0.060179 | 92.1221 | A
I10567S | Tabua *2,5 x 23* cm em pinus, mista ou equivalente da regiao - bruta | ORSE | Material | m | 168.4928 |  |  | 0.059946 | 92.1983 | A
00034616 | DISJUNTOR TIPO DIN/IEC, BIPOLAR DE 6 ATE 32A | SINAPI | Material | UN | 35 |  |  | 0.059578 | 92.274 | A
I00367S | Areia grossa - posto jazida/fornecedor (retirado na jazida,sem transporte) | ORSE | Material | m3 | 22.2851 |  |  | 0.058922 | 92.3489 | A
00001013 | CABO DE COBRE, FLEXIVEL, CLASSE 4 OU 5, ISOLACAO EM PVC/A, ANTICHAMA BWF-B, 1 CONDUTOR, 450/750 V, SECAO NOMINAL 1,5 MM2 | SINAPI | Material | M | 1609.356 |  |  | 0.058805 | 92.4237 | A
INS-823499 | Luminária a LED tipo plafon 30x60cm 48w. Completa, com driver multitensão (100-250V) integrados à luminária. 30.000h de uso. | Composições Próprias | Equipamento | Un | 11 |  |  | 0.058326 | 92.4979 | A
I036901 | AR CONDICIONADO SPLIT HI-WALL 12.000 BTU'S ELECTROLUX ECOTURBO | SBC | Material | UN | 1 |  |  | 0.057117 | 92.5705 | A
00010849 | PLACA DE INAUGURACAO EM BRONZE *35X 50*CM | SINAPI | Material | UN | 1 |  |  | 0.056705 | 92.6426 | A
00034381 | JANELA MAXIM AR, EM ALUMINIO PERFIL 25, 60 X 80 CM (A X L), ACABAMENTO BRANCO OU BRILHANTE, BATENTE DE 4 A 5 CM, COM VIDRO, SEM GUARNICAO/ALIZAR | SINAPI | Material | UN | 7.8749 |  |  | 0.054848 | 92.7123 | A
I004015 | TORNEIRA PARA LAVATORIO DE MESA BICA BAIXA PRESSMATIC COMPACT CROMADO DOCOL | SBC | Material | UN | 7 |  |  | 0.05479 | 92.7819 | A
00010422 | BACIA SANITARIA (VASO) COM CAIXA ACOPLADA, SIFAO APARENTE, DE LOUCA BRANCA (SEM ASSENTO) | SINAPI | Material | UN | 6 |  |  | 0.05367 | 92.8502 | A
00005068 | PREGO DE ACO POLIDO COM CABECA 17 X 21 (2 X 11) | SINAPI | Material | KG | 84.4923 |  |  | 0.053134 | 92.9177 | A
COMP-787045 | CUBA DE SEMI ENCAIXE QUADRADA 41X41 BRANCO INCEPA | Composições Próprias | Geral | UN | 4 |  |  | 0.052748 | 92.9848 | A
00038641 | MUDA DE PALMEIRA, ARECA, H= *1,50* CM | SINAPI | Material | UN | 8 |  |  | 0.052102 | 93.051 | A
I013877 | RACK - VENTILADOR REDUNDANTE HP HOT PLUG | SBC | Material | UN | 1 |  |  | 0.052086 | 93.1172 | A
I000098 | AREIA MEDIA LAVADA | SBC | Material | M3 | 25.9043 |  |  | 0.051596 | 93.1828 | A
00037752 | CAMINHAO TOCO, PESO BRUTO TOTAL 16000 KG, CARGA UTIL MAXIMA 11030 KG, DISTANCIA ENTRE EIXOS 5,41 M, POTENCIA 185 CV (INCLUI CABINE E CHASSI, NAO INCLUI CARROCERIA) | SINAPI | Equipamento | UN | 0.0040659 |  |  | 0.051524 | 93.2483 | A
INS-59856482 | Filtro volumétrico VF1 3P - Acima de 200m² | Composições Próprias | Equipamento | un | 1 |  |  | 0.050448 | 93.3125 | A
00039430 | PENDURAL OU PRESILHA REGULADORA, EM ACO GALVANIZADO, COM CORPO, MOLA E REBITE, PARA PERFIL TIPO CANALETA DE ESTRUTURA EM FORROS DRYWALL | SINAPI | Material | UN | 647.4647 |  |  | 0.049984 | 93.376 | A
E9524 | Motoniveladora - 93 kW (PRODUTIVO) | SICRO NOVO | Equipamento | CHP | 7.6552 |  |  | 0.049881 | 93.4394 | A
00007334 | ADITIVO ADESIVO LIQUIDO PARA ARGAMASSAS DE REVESTIMENTOS CIMENTICIOS | SINAPI | Material | L | 89.1042 |  |  | 0.049229 | 93.502 | A
I02315 | Tubo de aço galvanizado leve c/ costura c/ rosca BSP Ø = 26,9mm ( 3/4"), e = 2,25mm, l = 6000mm NBR 5580 | ORSE | Material | m | 54 |  |  | 0.047889 | 93.5629 | A
00001543 | TERMINAL METALICO A PRESSAO PARA 1 CABO DE 16 A 25 MM2, COM 2 FUROS PARA FIXACAO | SINAPI | Material | UN | 72 |  |  | 0.047652 | 93.6235 | A
I04221S | Oleo diesel combustivel comum | ORSE | Material | l | 237.87 |  |  | 0.046791 | 93.683 | A
00004930 | PORTA DE ABRIR / GIRO, EM GRADIL FERRO, COM BARRA CHATA 3 CM X 1/4", COM REQUADRO E GUARNICAO - COMPLETO - ACABAMENTO NATURAL | SINAPI | Material | M2 | 3.2 |  |  | 0.046631 | 93.7423 | A
00002442 | ELETRODUTO/DUTO PEAD FLEXIVEL PAREDE SIMPLES, CORRUGACAO HELICOIDAL, COR PRETA, SEM ROSCA, DE 3", PARA CABEAMENTO SUBTERRANEO (NBR 15715) | SINAPI | Material | M | 53.273 |  |  | 0.046352 | 93.8012 | A
00001018 | CABO DE COBRE, FLEXIVEL, CLASSE 4 OU 5, ISOLACAO EM PVC/A, ANTICHAMA BWF-B, COBERTURA PVC-ST1, ANTICHAMA BWF-B, 1 CONDUTOR, 0,6/1 KV, SECAO NOMINAL 50 MM2 | SINAPI | Material | M | 36.54 |  |  | 0.045616 | 93.8592 | A
00036520 | BACIA SANITARIA (VASO) CONVENCIONAL PARA PCD, SEM FURO FRONTAL, DE LOUCA BRANCA (SEM ASSENTO) | SINAPI | Material | UN | 3 |  |  | 0.045166 | 93.9166 | A
I102030 | CERTIFICACAO DE REDE LOGICA CAT. 6 COM EMISSAO DE RELATORIO | SBC | Material | UN | 45 |  |  | 0.044507 | 93.9732 | A
I02512S | Braco p/ luminaria publica 1 x 1,50m romagnole ou equiv | ORSE | Material | un | 27 |  |  | 0.044158 | 94.0293 | A
INS-589170 | MINI PALMEIRA | Composições Próprias | Geral | UN | 8 |  |  | 0.043957 | 94.0852 | A
00004021 | GEOTEXTIL NAO TECIDO AGULHADO DE FILAMENTOS CONTINUOS 100% POLIESTER, RESITENCIA A TRACAO = 14 KN/M | SINAPI | Material | M2 | 165.6 |  |  | 0.043721 | 94.1408 | A
00003379 | HASTE DE ATERRAMENTO EM ACO COM 3,00 M DE COMPRIMENTO E DN = 5/8", REVESTIDA COM BAIXA CAMADA DE COBRE, SEM CONECTOR | SINAPI | Material | UN | 23 |  |  | 0.043164 | 94.1957 | A
00001381 | ARGAMASSA COLANTE AC I PARA CERAMICAS | SINAPI | Material | KG | 1488.0904 |  |  | 0.042927 | 94.2502 | A
INS-MPAM - 003 | Conjunto de Ferramentas de Uso Coletivo Composto por: uma Pá; uma Enxada; uma Picareta; um Balde. | Composições Próprias | Equipamento | conj. | 24 |  |  | 0.042904 | 94.3048 | A
00002438 | ELETROTECNICO (HORISTA) | SINAPI | Mão de Obra | H | 51.593 |  |  | 0.042366 | 94.3586 | A
00000086 | ADAPTADOR PVC SOLDAVEL, COM FLANGES LIVRES, 40 MM X 1 1/4", PARA CAIXA D' AGUA | SINAPI | Material | UN | 32 |  |  | 0.041513 | 94.4114 | A
I09468 | Placa de sinalização em acrílico transparente 3mm, com aplicação de adesivo digital sobreposto, dim:45x18cm, para fixação no teto através de correntes de aço inox, inclusive correntes e instalação | ORSE | Material | un | 4 |  |  | 0.041404 | 94.4641 | A
I099100 | LADRILHEIRO | SBC | Mão de Obra | H | 90.5885 |  |  | 0.041255 | 94.5165 | A
I09092 | Mapa Tátil em acrílico 70 x 50cm | ORSE | Material | un | 1 |  |  | 0.040366 | 94.5678 | A
I021024 | TOMADA RJ45 CAT 5E E PLACA 4"x2" BRANCA + SUPORTE COMPOSE WEG | SBC | Material | UN | 45 |  |  | 0.039994 | 94.6187 | A
E9685 | Rolo compactador pé de carneiro vibratório autopropelido por pneus de 11,6 t - 82 kW (PRODUTIVO) | SICRO NOVO | Equipamento | CHP | 7.6552 |  |  | 0.039298 | 94.6686 | A
00025964 | JARDINEIRO | SINAPI | Mão de Obra | H | 103.8174 |  |  | 0.03876 | 94.7179 | A
INS-MPAM - 004 | Conjunto de ferramenta de uso individual composta por: Uma Marreta de 1Kg; Uma Marreta de 5Kg; Uma Talhadeira; Uma Ponteira. | Composições Próprias | Equipamento | conj. | 18 |  |  | 0.038632 | 94.767 | A
I040068 | ESPELHO CRISTAL 4mm | SBC | Material | M2 | 5.83 |  |  | 0.03828 | 94.8157 | A
00010749 | LOCACAO DE ESCORA METALICA TELESCOPICA, COM ALTURA REGULAVEL DE *1,80* A *3,20* M, COM CAPACIDADE DE CARGA DE NO MINIMO 1000 KGF (10 KN), INCLUSO TRIPE E FORCADO | SINAPI | Equipamento | MES | 187.0583 |  |  | 0.038235 | 94.8643 | A
I08877 | Madeira massaranduba serrada (peça) 5cm x 14cm (0,007 m³/m) | ORSE | Material | m | 27.3 |  |  | 0.038078 | 94.9127 | A
I003348 | ELETRODUTO PVC RIGIDO ROSCAVEL 3/4" | SBC | Material | M | 141.75 |  |  | 0.03758 | 94.9605 | A
00040873 | RUFO INTERNO/EXTERNO DE CHAPA DE ACO GALVANIZADA NUM 24, CORTE 25 CM | SINAPI | Material | M | 34.5975 |  |  | 0.037564 | 95.0082 | A
I203037 | ACESSIBILIDADE - BOTOEIRA ANTI PANICO ALARME WC AUDIOVISUAL PNE/PCD NBR9050 | SBC | Material | UN | 3 |  |  | 0.036256 | 95.0543 | A
I014226 | CHAPA GALVANIZADA #24 600mm x 0,65mm (5,12kg/m2) | SBC | Material | KG | 88.8 |  |  | 0.03596 | 95.1001 | A
I01567 | Madeira massaranduba serrada (peça) 5cm x 11cm (0,0055 m³/m) | ORSE | Material | m | 33.25 |  |  | 0.035626 | 95.1453 | A
I003462 | CAIXILHO DE ALUMINIO ANODIZADO C28 NATURAL | SBC | Material | M2 | 2.19 |  |  | 0.035498 | 95.1905 | A
00011676 | REGISTRO DE ESFERA, PVC, COM VOLANTE, VS, SOLDAVEL, DN 40 MM, COM CORPO DIVIDIDO | SINAPI | Material | UN | 17 |  |  | 0.035411 | 95.2355 | A
00004226 | GAS DE COZINHA - GLP | SINAPI | Material | KG | 139.178 |  |  | 0.034986 | 95.28 | A
I048701 | BARRA CHATA EM ALUMINIO 7/8" X 1/8" X 3M (70MM2) TEL-771 | IOPES | Material | M | 93 |  |  | 0.034901 | 95.3243 | A
00004718 | PEDRA BRITADA N. 2 (19 A 38 MM) POSTO PEDREIRA/FORNECEDOR, SEM FRETE | SINAPI | Material | M3 | 5.9112 |  |  | 0.034872 | 95.3687 | A
I049527 | LUMINARIA/REFLETOR DE LED 600W 6500K LED SMD TECNOLOGIA SANSUNG | SBC | Material | UN | 1 |  |  | 0.034616 | 95.4127 | A
00000013 | ESTOPA | SINAPI | Material | KG | 60 |  |  | 0.034567 | 95.4566 | A
INS-755445 | Letras em chapa de aço galvanizado pintada em cor padrão MP/AM - block-letter - 10 a 20 cm | Composições Próprias | Geral | UN | 89 |  |  | 0.034232 | 95.5002 | A
00036178 | PISO PODOTATIL DE CONCRETO - DIRECIONAL E ALERTA, *40 X 40 X 2,5* CM | SINAPI | Material | UN | 88 |  |  | 0.033919 | 95.5433 | A
I003375 | TUBO PVC AGUA ROSCA 1.1/2" | SBC | Material | M | 27.12 |  |  | 0.033662 | 95.5861 | A
I00944S | Fio de cobre, solido, classe 1, isolacao em pvc/a, antichama bwf-b, 450/750v, secao nominal 4 mm2 | ORSE | Material | m | 306 |  |  | 0.033207 | 95.6283 | A
I007911 | DISJUNTOR TRIPOLAR 150A CURVA C EZC250N3150 SCHINEIDER | SBC | Material | UN | 1 |  |  | 0.032849 | 95.67 | A
00004759 | CALCETEIRO (HORISTA) | SINAPI | Mão de Obra | H | 87.2588 |  |  | 0.032578 | 95.7115 | A
00000358 | MUDA DE ARVORE ORNAMENTAL, OITI/AROEIRA SALSA/ANGICO/IPE/JACARANDA OU EQUIVALENTE DA REGIAO, H= *1* M | SINAPI | Material | UN | 10 |  |  | 0.03213 | 95.7523 | A
00001019 | CABO DE COBRE, FLEXIVEL, CLASSE 4 OU 5, ISOLACAO EM PVC/A, ANTICHAMA BWF-B, COBERTURA PVC-ST1, ANTICHAMA BWF-B, 1 CONDUTOR, 0,6/1 KV, SECAO NOMINAL 35 MM2 | SINAPI | Material | M | 36.54 |  |  | 0.032003 | 95.793 | A
INS-32213312 | Smart TV Monitor LED 24” HD, Conversor Digital Integrado, Wi-Fi Integrado E Screen Share, HDMI, USB 2.0, Alimentação 100-240V, Idioma Português | Composições Próprias | Equipamento | un | 1 |  |  | 0.031841 | 95.8335 | A
I04718S | Pedra britada n. 2 (19 a 38 mm) posto pedreira/fornecedor, sem frete | ORSE | Material | m3 | 13.458 |  |  | 0.031694 | 95.8738 | A
M1359 | Muda de árvore frutífera com altura de 2,00 a 3,00 m | SICRO NOVO | Material | un | 7 |  |  | 0.031589 | 95.9139 | A
I06995 | Madeira mista serrada (sarrafo) 2,2 x 5,5cm - 0,00121 m³/m | ORSE | Material | m | 291.8536 |  |  | 0.031191 | 95.9536 | A
00003104 | CONJ. DE FERRAGENS PARA PORTA DE VIDRO TEMPERADO, EM ZAMAC CROMADO, CONTEMPLANDO DOBRADICA INF., DOBRADICA SUP., PIVO PARA DOBRADICA INF., PIVO PARA DOBRADICA SUP., FECHADURA CENTRAL EM ZAMC. CROMADO, CONTRA FECHADURA DE PRESSAO | SINAPI | Material | CJ | 9 |  |  | 0.031036 | 95.993 | A
AM35 | Brita 1 | SICRO | Material | m3 | 13 |  |  | 0.030822 | 96.0322 | A
00039432 | FITA DE PAPEL REFORCADA COM LAMINA DE METAL PARA REFORCO DE CANTOS DE CHAPA DE GESSO PARA DRYWALL | SINAPI | Material | M | 329.272 |  |  | 0.030395 | 96.0709 | A
00006193 | TABUA NAO APARELHADA *2,5 X 20* CM, EM MACARANDUBA, ANGELIM OU EQUIVALENTE DA REGIAO - BRUTA | SINAPI | Material | M | 75.629 |  |  | 0.029359 | 96.1082 | A
00009836 | TUBO PVC SERIE NORMAL, DN 100 MM, PARA ESGOTO PREDIAL (NBR 5688) | SINAPI | Material | M | 70.9489 |  |  | 0.028887 | 96.1449 | A
E9577 | Trator agrícola sobre pneus - 77 kW (PRODUTIVO) | SICRO NOVO | Equipamento | CHP | 7.6552 |  |  | 0.028813 | 96.1816 | A
I030573 | CAMINHAO PIPA C/IRRIGADOR-167CV 20.000 L | SBC | Material | H | 14.3115 |  |  | 0.028702 | 96.218 | A
I001349 | ALIZAR/MOLDURA MADEIRA DE LEI 1,5x4,5cm PARA PINTURA | SBC | Material | M | 173.428 |  |  | 0.028635 | 96.2544 | A
00044474 | GUINDASTE HIDRAULICO AUTOPROPELIDO, COM LANCA TELESCOPICA 40 M, CAPACIDADE MAXIMA 60 T, POTENCIA 260 KW, TRACAO 6 X 6 | SINAPI | Equipamento | UN | 0.00042934 |  |  | 0.028616 | 96.2908 | A
00012895 | CAPACETE DE SEGURANCA ABA FRONTAL COM SUSPENSAO DE POLIETILENO, SEM JUGULAR (CLASSE B) | SINAPI | Material | UN | 60 |  |  | 0.028352 | 96.3269 | A
00004234 | OPERADOR DE ESCAVADEIRA | SINAPI | Mão de Obra | H | 42.4908 |  |  | 0.026885 | 96.3611 | A
00034357 | REJUNTE CIMENTICIO, QUALQUER COR | SINAPI | Material | KG | 158.8592 |  |  | 0.026884 | 96.3952 | A
00010489 | VIDRACEIRO (HORISTA) | SINAPI | Mão de Obra | H | 70.5144 |  |  | 0.026684 | 96.4292 | A
00036081 | BARRA DE APOIO RETA, EM ACO INOX POLIDO, COMPRIMENTO 80CM, DIAMETRO MINIMO 3 CM | SINAPI | Material | UN | 6 |  |  | 0.026448 | 96.4628 | A
I000055 | ETIQUETA INDICACAO/SETA AUTOADESIVA "EXTINTOR"/HIDRANTE | SBC | Material | UN | 12 |  |  | 0.026341 | 96.4963 | A
I017852 | MICTORIO COM SIFAO INTEGRADO BRANCO GELO M714 DECA | SBC | Material | UN | 1 |  |  | 0.026097 | 96.5294 | A
00009874 | TUBO PVC, SOLDAVEL, DN 40 MM, AGUA FRIA (NBR-5648) | SINAPI | Material | M | 58.9812 |  |  | 0.026056 | 96.5626 | A
00039263 | CABO MULTIPOLAR DE COBRE, FLEXIVEL, CLASSE 4 OU 5, ISOLACAO EM HEPR, COBERTURA EM PVC-ST2, ANTICHAMA BWF-B, 0,6/1 KV, 3 CONDUTORES DE 25 MM2 | SINAPI | Material | M | 12.6 |  |  | 0.025886 | 96.5955 | A
I11476 | Placa indicativa em acrílico e adesivo com sinalização para deficientes dim.: 12 x 30 cm | ORSE | Material | Un | 21 |  |  | 0.025835 | 96.6283 | A
I01709 | Patch cords de 1.50 m com conector rj-45 macho | ORSE | Material | un | 72 |  |  | 0.025774 | 96.6611 | A
00010507 | VIDRO TEMPERADO INCOLOR E = 10 MM, SEM COLOCACAO | SINAPI | Material | M2 | 1.392 |  |  | 0.025039 | 96.6929 | A
00034709 | DISJUNTOR TIPO DIN/IEC, TRIPOLAR DE 10 ATE 50A | SINAPI | Material | UN | 12 |  |  | 0.025026 | 96.7247 | A
00039017 | ESPACADOR / DISTANCIADOR CIRCULAR COM ENTRADA LATERAL, EM PLASTICO, PARA VERGALHAO *4,2 A 12,5* MM, COBRIMENTO 20 MM | SINAPI | Material | UN | 4133.4405 |  |  | 0.024983 | 96.7565 | A
I001805 | SARRAFO DE MADEIRA PINUS/TAIPA/ANGELIN 10 x 2,5cm | SBC | Material | M | 242 |  |  | 0.024334 | 96.7874 | A
00038101 | TOMADA 2P+T 10A, 250V (APENAS MODULO) | SINAPI | Material | UN | 101 |  |  | 0.024196 | 96.8182 | A
00040552 | PARAFUSO, AUTO ATARRACHANTE, CABECA CHATA, FENDA SIMPLES, 1/4? (6,35 MM) X 25 MM | SINAPI | Material | CENTO | 16.1073 |  |  | 0.023657 | 96.8483 | A
I00634 | Concreto usinado bombeavel b0-b1 fck=15mpa | ORSE | Material | m3 | 2.45 |  |  | 0.023253 | 96.8778 | A
I068110 | VIDRO REFLETIVO INCOLOR DE 10mm | SBC | Material | M2 | 0.56 |  |  | 0.023231 | 96.9074 | A
I017266 | VIDRO TEMPERADO INCOLOR 10mm | SBC | Material | M2 | 2.19 |  |  | 0.02294 | 96.9365 | A
I203034 | BLOCO AUTONOMO DE ILUMINACAO DE EMERGENCIA DOIS FAROIS LED 2200 LUMENS BATERIA SELADA AUTONOMIA 2 HORAS INTELBRAS | SBC | Material | UN | 3 |  |  | 0.022059 | 96.9646 | A
I010434 | GRANITO PRETO SAO GABRIEL | SBC | Material | M2 | 2.9 |  |  | 0.021751 | 96.9922 | A
00001062 | CAIXA INTERNA/EXTERNA DE MEDICAO PARA 1 MEDIDOR TRIFASICO, COM VISOR, EM CHAPA DE ACO 18 USG (PADRAO DA CONCESSIONARIA LOCAL) | SINAPI | Material | UN | 2 |  |  | 0.021657 | 97.0198 | A
I005003 | CABO AFUMEX GREEN 1 CONDUTOR 450/750V 4mm2 | SBC | Material | M | 143.2 |  |  | 0.021205 | 97.0467 | A
00004384 | PARAFUSO NIQUELADO COM ACABAMENTO CROMADO PARA FIXAR PECA SANITARIA, INCLUI PORCA CEGA, ARRUELA E BUCHA DE NYLON TAMANHO S-10 | SINAPI | Material | UN | 30 |  |  | 0.021149 | 97.0736 | A
I039002 | MASSA CORRIDA PVA SUVINIL (25 Kg) | SBC | Material | LT | 14.0056 |  |  | 0.021124 | 97.1005 | A
00012372 | POSTE DE CONCRETO ARMADO DE SECAO DUPLO T, EXTENSAO DE 11,00 M, RESISTENCIA DE 200 DAN, TIPO D | SINAPI | Material | UN | 1 |  |  | 0.020931 | 97.1271 | A
I04730S | Pedra de mao ou pedra rachao para arrimo/fundacao (posto pedreira/fornecedor, sem frete) | ORSE | Material | m3 | 9.456 |  |  | 0.020822 | 97.1536 | A
00000392 | ABRACADEIRA EM ACO PARA AMARRACAO DE ELETRODUTOS, TIPO D, COM 1/2" E PARAFUSO DE FIXACAO | SINAPI | Material | UN | 517.1705 |  |  | 0.02046 | 97.1796 | A
INS-105322 | Seguro dos funcionários. | Composições Próprias | Geral | h | 36967.99 |  |  | 0.020313 | 97.2054 | A
I004255 | PORTA PAPEL HIGIENICO DE EMBUTIR CROMADO CRISMETAL | SBC | Material | UN | 9 |  |  | 0.02025 | 97.2311 | A
00034794 | MECANICO DE REFRIGERACAO (HORISTA) | SINAPI | Mão de Obra | H | 31.5704 |  |  | 0.019975 | 97.2565 | A
INS-10558134 | Filtro esterilizador UV - vazão máxima 3,8l/min | Composições Próprias | Equipamento | un | 1 |  |  | 0.019896 | 97.2818 | A
00013388 | SOLDA EM BARRA DE ESTANHO-CHUMBO 50/50 | SINAPI | Material | KG | 6.8827 |  |  | 0.019737 | 97.3069 | A
00002678 | ELETRODUTO DE PVC RIGIDO SOLDAVEL, CLASSE B, DE 25 MM | SINAPI | Material | M | 228 |  |  | 0.019669 | 97.3319 | A
00002731 | POSTE ROLICO DE MADEIRA TRATADA, D = 20 A 25 CM, H = 12,00 M, EM EUCALIPTO OU EQUIVALENTE DA REGIAO | SINAPI | Material | M | 7.96 |  |  | 0.019417 | 97.3566 | A
I002613 | FUNDO SELADOR PARA TINTA ACRILICA SUVINIL (18 LITROS) | SBC | Material | L | 68.32 |  |  | 0.019276 | 97.3811 | A
I1713 | PORTA SASAZAKI-VENEZIANA, INCLUS. BATENTES E FERRAGENS | SEINFRA | Material | M2 | 2.99 |  |  | 0.019272 | 97.4056 | A
00004011 | GEOTEXTIL NAO TECIDO AGULHADO DE FILAMENTOS CONTINUOS 100% POLIESTER, RESITENCIA A TRACAO = 10 KN/M | SINAPI | Material | M2 | 91.0455 |  |  | 0.01926 | 97.4301 | A
00039417 | PLACA / CHAPA DE GESSO ACARTONADO, RESISTENTE A UMIDADE (RU), COR VERDE, E = 12,5 MM, 1200 X 2400 MM (L X C) | SINAPI | Material | M2 | 21.515 |  |  | 0.018932 | 97.4542 | A
00036785 | GRANALHA DE ACO, ANGULAR (GRIT), PARA JATEAMENTO, PENEIRA 1,41 A 1,19 MM (SAE G16) | SINAPI | Material | SC25KG | 4.7696 |  |  | 0.018866 | 97.4782 | A
INS-603251 | Luminária Plafon 30x30cm 25W LED Embutir Branco Frio (6.000k) Borda Branca | Composições Próprias | Equipamento | Un | 14 |  |  | 0.018847 | 97.5021 | A
00000995 | CABO DE COBRE, FLEXIVEL, CLASSE 4 OU 5, ISOLACAO EM PVC/A, ANTICHAMA BWF-B, COBERTURA PVC-ST1, ANTICHAMA BWF-B, 1 CONDUTOR, 0,6/1 KV, SECAO NOMINAL 16 MM2 | SINAPI | Material | M | 45 |  |  | 0.018779 | 97.526 | A
00006136 | SIFAO EM METAL CROMADO PARA PIA OU LAVATORIO, 1 X 1.1/2 " | SINAPI | Material | UN | 6 |  |  | 0.018709 | 97.5498 | A
00011245 | GRELHA FOFO SIMPLES COM REQUADRO, CARGA MAXIMA 12,5 T, *300 X 1000* MM, E= *15* MM, AREA ESTACIONAMENTO CARRO PASSEIO | SINAPI | Material | UN | 2 |  |  | 0.018528 | 97.5733 | A
00001014 | CABO DE COBRE, FLEXIVEL, CLASSE 4 OU 5, ISOLACAO EM PVC/A, ANTICHAMA BWF-B, 1 CONDUTOR, 450/750 V, SECAO NOMINAL 2,5 MM2 | SINAPI | Material | M | 314.874 |  |  | 0.018339 | 97.5966 | A
I02062 | Barra de apoio, reta, fixa, em aço inox, l=40cm, d=1 1/4" - Jackwal ou similar | ORSE | Material | un | 3 |  |  | 0.018305 | 97.6199 | A
00037591 | SUPORTE MAO-FRANCESA EM ACO, ABAS IGUAIS 40 CM, CAPACIDADE MINIMA 70 KG, BRANCO | SINAPI | Material | UN | 24 |  |  | 0.018145 | 97.643 | A
00002377 | DISJUNTOR TERMOMAGNETICO TRIPOLAR 200 A / 600 V, TIPO FXD / ICC - 35 KA | SINAPI | Material | UN | 1 |  |  | 0.018112 | 97.666 | A
I06005S | Registro gaveta com acabamento e canopla cromados, simples,bitola 3/4 " (ref 1509) | ORSE | Material | un | 11 |  |  | 0.017785 | 97.6886 | A
M704 | Areia lavada | SICRO | Material | m3 | 13 |  |  | 0.017747 | 97.7112 | A
I02193 | Telha fibrocimento ondulada, dim: 2,44 x 0,50m, esp=4 mm, s/ acessorios | ORSE | Material | m2 | 40.95 |  |  | 0.017517 | 97.7335 | A
00000367 | AREIA GROSSA - POSTO JAZIDA/FORNECEDOR (RETIRADO NA JAZIDA, SEM TRANSPORTE) | SINAPI | Material | M3 | 8.8898 |  |  | 0.017318 | 97.7555 | A
I006929 | CAIXA D'AGUA EM POLIETILENO 500 LITROS COM TAMPA FORTLEV | SBC | Material | UN | 2.52 |  |  | 0.017301 | 97.7775 | A
00007258 | TIJOLO CERAMICO MACICO COMUM *5 X 10 X 20* CM (L X A X C) | SINAPI | Material | UN | 967.68 |  |  | 0.01728 | 97.7994 | A
I065247 | TORNEIRA ALAVANCA PARA P.C.D. AUTOMATICA BICA ALTA MOVEL NBR9050 CERTIVA | SBC | Material | UN | 4 |  |  | 0.01715 | 97.8212 | A
00034653 | DISJUNTOR TIPO DIN/IEC, MONOPOLAR DE 6 ATE 32A | SINAPI | Material | UN | 57 |  |  | 0.016928 | 97.8428 | A
00010892 | EXTINTOR DE INCENDIO PORTATIL COM CARGA DE PO QUIMICO SECO (PQS) DE 6 KG, CLASSE BC | SINAPI | Material | UN | 3 |  |  | 0.016855 | 97.8642 | A
00010889 | EXTINTOR DE INCENDIO PORTATIL COM CARGA DE GAS CARBONICO CO2 DE 6 KG, CLASSE BC | SINAPI | Material | UN | 1 |  |  | 0.016855 | 97.8856 | A
00001589 | TERMINAL METALICO A PRESSAO PARA 1 CABO DE 70 MM2, COM 1 FURO DE FIXACAO | SINAPI | Material | UN | 72 |  |  | 0.016833 | 97.907 | A
I07362 | Projeto de CFTV com área acima de 500m². Observação: Área atendida com equipamentos. | ORSE | Serviço | m² | 528.47 |  |  | 0.016551 | 97.9281 | A
I031851 | PLACA DE SINALIZACAO ADESIVO DE SOLO PARA EXTINTORES/HIDRANTES 1,0x1,0m | SBC | Material | UN | 4 |  |  | 0.016467 | 97.949 | A
INS-974487 | Presilhas para travamento do cabo fotovoltaico nos trilhos | Composições Próprias | Geral | un | 48 |  |  | 0.016154 | 97.9695 | A
I032202 | COMPACTADOR AUTOPROP.1 CIL.CATERPILLAR 145CV | SBC | Material | H | 22.8984 |  |  | 0.016136 | 97.99 | A
00000131 | ADESIVO ESTRUTURAL A BASE DE RESINA EPOXI, BICOMPONENTE, PASTOSO (TIXOTROPICO) | SINAPI | Material | KG | 12.2059 |  |  | 0.015684 | 98.01 | A
I002279 | REGISTRO GAVETA BRONZE BRUTO 1502.B 2" DECA | SBC | Material | UN | 4.52 |  |  | 0.015679 | 98.0299 | A
INS-MPAM - 002 | Luva de Couro | Composições Próprias | Material | un | 60 |  |  | 0.01566 | 98.0498 | A
00040304 | PREGO DE ACO POLIDO COM CABECA DUPLA 17 X 27 (2 1/2 X 11) | SINAPI | Material | KG | 19.9149 |  |  | 0.015456 | 98.0695 | A
00002675 | ELETRODUTO DE PVC RIGIDO SOLDAVEL, CLASSE B, DE 50 MM | SINAPI | Material | M | 64 |  |  | 0.01542 | 98.0891 | A
I8629 | VINIL AUTO-ADESIVO FOSCO OU BRILHANTE C/ APLICAÇÃO | SEINFRA | Material | M2 | 4.92 |  |  | 0.014835 | 98.1079 | A
I005800 | DUCHA REDONDA PAREDE BRANCA NEW 4" FAME | SBC | Material | UN | 4 |  |  | 0.014825 | 98.1268 | A
I008050 | VASO SANITARIO CONVENCIONAL BRANCO SABARA 3500 ICASA | SBC | Material | UN | 4 |  |  | 0.014768 | 98.1456 | A
00039248 | ELETRODUTO/DUTO PEAD FLEXIVEL PAREDE SIMPLES, CORRUGACAO HELICOIDAL, COR PRETA, SEM ROSCA, DE 4", PARA CABEAMENTO SUBTERRANEO (NBR 15715) | SINAPI | Material | M | 12.18 |  |  | 0.014767 | 98.1643 | A
00001007 | CABO DE COBRE, RIGIDO, CLASSE 2, ISOLACAO EM PVC/A, ANTICHAMA BWF-B, 1 CONDUTOR, 450/750 V, SECAO NOMINAL 50 MM2 | SINAPI | Material | M | 12 |  |  | 0.014641 | 98.1829 | A
I13056 | Porta papel toalha para papel interfolha 2 ou 3 dobras, injetado com a frente em plástico ABS branco, com visor frontal para controle de substituição do papel interfolha e fundo em Plástico ABS cinza. | ORSE | Material | un | 5 |  |  | 0.014228 | 98.201 | A
I099611 | MONTADOR DE CHAPAS DE ACO | SBC | Mão de Obra | H | 40.05 |  |  | 0.014161 | 98.219 | A
I011802 | MOLDURA ALUMINIO A28 ANODIZADO 12cm PARA ESPELHO | SBC | Material | M | 23.32 |  |  | 0.013877 | 98.2367 | A
00001871 | CAIXA OCTOGONAL DE FUNDO MOVEL, EM PVC, DE 3" X 3", PARA ELETRODUTO FLEXIVEL CORRUGADO | SINAPI | Material | UN | 96.75 |  |  | 0.013875 | 98.2543 | A
I028090 | ACIONADOR DE FECHADURA ELETRICA 12V POR CONTROLE REMOTO AGL | SBC | Material | UN | 4.1375 |  |  | 0.013752 | 98.2718 | A
I02212 | Tijolo cerâmico maciço 5 x 9 x 19cm | ORSE | Material | un | 979.2 |  |  | 0.013451 | 98.2889 | A
00004741 | PO DE PEDRA (POSTO PEDREIRA/FORNECEDOR, SEM FRETE) | SINAPI | Material | M3 | 2.4062 |  |  | 0.013338 | 98.3059 | A
00038169 | CONJUNTO DE FERRAGENS PIVO, PARA PORTA PIVOTANTE DE ATE 100 KG, REGULAVEL COM ESFERA , CROMADO - SUPERIOR E INFERIOR - COMPLETO | SINAPI | Material | CJ | 6 |  |  | 0.013283 | 98.3227 | A
00009875 | TUBO PVC, SOLDAVEL, DN 50 MM, PARA AGUA FRIA (NBR-5648) | SINAPI | Material | M | 26.2325 |  |  | 0.013275 | 98.3396 | A
I02657 | Bloco cerâmico, de vedação, 6 furos horizontais, dim. 9 x 19 x 24 cm | ORSE | Material | un | 630.4 |  |  | 0.013163 | 98.3564 | A
I12141 | Caixa de equipotencialização em aço 200x200x90mm, para embutir com tampa, com 9 terminais, ref:TEL-901 ou similar (SPDA) | ORSE | Material | un | 1 |  |  | 0.013153 | 98.3731 | A
00004417 | SARRAFO NAO APARELHADO *2,5 X 7* CM, EM MACARANDUBA, ANGELIM OU EQUIVALENTE DA REGIAO - BRUTA | SINAPI | Material | M | 87.2182 |  |  | 0.013035 | 98.3897 | A
I2706 | OLEO DIESEL | SEINFRA | Material | L | 115.9733 |  |  | 0.013031 | 98.4062 | A
00011677 | REGISTRO DE ESFERA, PVC, COM VOLANTE, VS, SOLDAVEL, DN 50 MM, COM CORPO DIVIDIDO | SINAPI | Material | UN | 6 |  |  | 0.012907 | 98.4226 | A
00000154 | TINTA / REVESTIMENTO A BASE DE RESINA EPOXI COM ALCATRAO, BICOMPONENTE | SINAPI | Material | L | 6.2559 |  |  | 0.012861 | 98.439 | A
I37752S | Caminhao toco, peso bruto total 16000 kg, carga util maxima11030 kg, distancia entre eixos 5,41 m, potencia 185 cv (inclui cabine e chassi, nao inclui carroceria) | ORSE | Equipamento | un | 0.0010035 |  |  | 0.012674 | 98.4551 | A
00020271 | TANQUE DE LOUCA BRANCA, COM COLUNA, *30* L | SINAPI | Material | UN | 1 |  |  | 0.012484 | 98.471 | A
00036205 | BARRA DE APOIO RETA, EM ACO INOX POLIDO, COMPRIMENTO 70CM, DIAMETRO MINIMO 3 CM | SINAPI | Material | UN | 3 |  |  | 0.012402 | 98.4867 | A
I017324 | KIT INSTAL. AR CONCIDIONADO EOS 24000 A 30000 3M (3/8 E 5/8) | SBC | Material | UN | 2 |  |  | 0.012083 | 98.5021 | A
I099525 | FEITOR/ENCARREGADO | SBC | Mão de Obra | H | 18.3187 |  |  | 0.011918 | 98.5172 | A
00001587 | TERMINAL METALICO A PRESSAO PARA 1 CABO DE 35 MM2, COM 1 FURO DE FIXACAO | SINAPI | Material | UN | 72 |  |  | 0.011888 | 98.5324 | A
I05667 | Tê 90º pvc, je, bbb, PBA, d= 100mm | ORSE | Material | un | 3 |  |  | 0.011651 | 98.5472 | A
I003569 | PERFILADO PERFURADO 38x19x6000mm CHAPA 16 | SBC | Material | M | 74.25 |  |  | 0.011648 | 98.562 | A
I008396 | TORNEIRA ALAVANCA PARA P.C.D. AUTOMATICA BICA BAIXA NBR9050 CERTIVA | SBC | Material | UN | 1 |  |  | 0.011537 | 98.5766 | A
I00492 | Canaleta plastica 20 x 10mm, com divisória ( ref.308 01, Pial Legrand ou similar) | ORSE | Material | m | 108 |  |  | 0.011423 | 98.5912 | A
00002705 | ENERGIA ELETRICA ATE 2000 KWH INDUSTRIAL, SEM DEMANDA | SINAPI | Geral | KWH | 417.5866 |  |  | 0.011243 | 98.6055 | A
I008986 | TORNEIRA DE PAREDE 1178.C LNK DECA | SBC | Material | UN | 1 |  |  | 0.011102 | 98.6196 | A
00036152 | OCULOS DE SEGURANCA CONTRA IMPACTOS COM LENTE INCOLOR, ARMACAO NYLON, COM PROTECAO UVA E UVB | SINAPI | Material | UN | 60 |  |  | 0.011044 | 98.6336 | A
00000142 | SELANTE ELASTICO MONOCOMPONENTE A BASE DE POLIURETANO (PU) PARA JUNTAS DIVERSAS | SINAPI | Material | 310ML | 11.3541 |  |  | 0.011039 | 98.6477 | A
00005061 | PREGO DE ACO POLIDO COM CABECA 18 X 27 (2 1/2 X 10) | SINAPI | Material | KG | 17.7399 |  |  | 0.010966 | 98.6616 | A
00011675 | REGISTRO DE ESFERA, PVC, COM VOLANTE, VS, SOLDAVEL, DN 32 MM, COM CORPO DIVIDIDO | SINAPI | Material | UN | 7 |  |  | 0.010902 | 98.6755 | A
I002706 | CABO PP CORDPLAST 3 CONDUTORES 450/750V 2,50mm2 | SBC | Material | M | 52 |  |  | 0.010857 | 98.6893 | A
00011683 | ENGATE / RABICHO FLEXIVEL INOX 1/2 " X 30 CM | SINAPI | Material | UN | 15 |  |  | 0.010723 | 98.7029 | A
I005209 | JOELHO 90 PVC ROSCAVEL 2" | SBC | Material | UN | 8 |  |  | 0.010532 | 98.7163 | A
I04721S | Pedra britada n. 1 (9,5 a 19 mm) posto pedreira/fornecedor,sem frete | ORSE | Material | m3 | 4.4905 |  |  | 0.01052 | 98.7297 | A
I089855 | PLACA DE OBRAS COM BANNER DE LONA COM IMPRESSAO EM 2 CORES 80x120cm | SBC | Material | UN | 4 |  |  | 0.01044 | 98.7429 | A
I004500 | INTERRUPTOR SIMPLES EMBUTIR 10A-250V COM PLACA SILENTOQUE 1100 PIAL (CONJUNTO) | SBC | Material | UN | 29 |  |  | 0.010349 | 98.7561 | A
00001872 | CAIXA DE PASSAGEM, EM PVC, DE 4" X 2", PARA ELETRODUTO FLEXIVEL CORRUGADO | SINAPI | Material | UN | 129 |  |  | 0.010349 | 98.7692 | A
00011763 | TORNEIRA DE BOIA CONVENCIONAL PARA CAIXA D'AGUA, 1.1/2", COM HASTE E TORNEIRA METALICOS E BALAO PLASTICO | SINAPI | Material | UN | 3 |  |  | 0.010321 | 98.7824 | A
00010535 | BETONEIRA CAPACIDADE NOMINAL 400 L, CAPACIDADE DE MISTURA 280 L, MOTOR ELETRICO TRIFASICO 220/380 V POTENCIA 2 CV, SEM CARREGADOR | SINAPI | Equipamento | UN | 0.075382 |  |  | 0.010187 | 98.7953 | A
I03374 | Argamassa industrializada Votomassa AC-III, ou similar | ORSE | Material | kg | 171.2075 |  |  | 0.010113 | 98.8082 | A
00001527 | CONCRETO USINADO BOMBEAVEL, CLASSE DE RESISTENCIA C25, COM BRITA 0 E 1, SLUMP = 100 +/- 20 MM, INCLUI SERVICO DE BOMBEAMENTO (NBR 8953) | SINAPI | Material | M3 | 0.49635 |  |  | 0.010101 | 98.821 | A
I005984 | COMPENSADO COMUM TAPUME MADEIRIT 6mm 1,10x2,20m(2,42m2) | SBC | Material | M2 | 6.1215 |  |  | 0.010074 | 98.8338 | A
I012736 | FECHADURA AGL PARA PORTA DE VIDRO COM2 FUROS 2 FLS PVF2I AGL | SBC | Material | UN | 1 |  |  | 0.010074 | 98.8466 | A
I00370S | Areia media - posto jazida/fornecedor (retirado na jazida, sem transporte) | ORSE | Material | m3 | 3.8334 |  |  | 0.010005 | 98.8593 | A
00020083 | SOLUCAO PREPARADORA / LIMPADORA PARA PVC, FRASCO COM 1000 CM3 | SINAPI | Material | UN | 5.6218 |  |  | 0.0099635 | 98.872 | A
00009868 | TUBO PVC, SOLDAVEL, DN 25 MM, AGUA FRIA (NBR-5648) | SINAPI | Material | M | 72.3244 |  |  | 0.0097759 | 98.8844 | A
I12118S | Kit de protecao arstop para ar condicionado, tomada padrao 2p+t 20 a, com disjuntor unipolar din 20a | ORSE | Material | un | 18 |  |  | 0.0096184 | 98.8967 | A
00000003 | ACIDO CLORIDRICO / ACIDO MURIATICO, DILUICAO 10% A 12% PARA USO EM LIMPEZA | SINAPI | Material | L | 27.18 |  |  | 0.0094983 | 98.9087 | A
00037395 | PINO DE ACO COM FURO, HASTE = 27 MM (ACAO DIRETA) | SINAPI | Material | CENTO | 8.498 |  |  | 0.0094158 | 98.9207 | A
I2703 | MANUTENÇÃO | SEINFRA | Material | H | 341.0434 |  |  | 0.0093695 | 98.9326 | A
I000779 | ACO CA 50 6,3mm (1/4") (0,248 kg/m) | SBC | Material | KG | 27.5 |  |  | 0.0093608 | 98.9445 | A
I02226 | Tinta esmalte sintético (coralit ou similar) | ORSE | Material | l | 9.5706 |  |  | 0.00935 | 98.9564 | A
00011758 | SABONETEIRA PLASTICA TIPO DISPENSER PARA SABONETE LIQUIDO COM RESERVATORIO 800 A 1500 ML | SINAPI | Material | UN | 6 |  |  | 0.0093464 | 98.9683 | A
I007497 | CAIXA SIFONADA PVC 100x100x50mm | SBC | Material | UN | 7 |  |  | 0.0092675 | 98.9801 | A
I099955 | OPERADOR DE TRATOR | SBC | Mão de Obra | H | 25.1882 |  |  | 0.0091344 | 98.9917 | A
00011253 | CAIXA DE PASSAGEM/ LUZ / TELEFONIA, DE EMBUTIR, EM CHAPA DE ACO GALVANIZADO, DIMENSOES 60 X 60 X *12* CM (PADRAO CONCESSIONARIA LOCAL) | SINAPI | Material | UN | 1 |  |  | 0.0090793 | 99.0032 | A
00001096 | ARMACAO VERTICAL COM HASTE E CONTRA-PINO, EM CHAPA DE ACO GALVANIZADO 3/16", COM 4 ESTRIBOS E 4 ISOLADORES | SINAPI | Material | UN | 2 |  |  | 0.0090771 | 99.0148 | A
00000296 | ANEL BORRACHA PARA TUBO ESGOTO PREDIAL, DN 50 MM (NBR 5688) | SINAPI | Material | UN | 146.9859 |  |  | 0.0090051 | 99.0262 | A
I01106S | Cal hidratada ch-i para argamassas | ORSE | Material | kg | 348.0656 |  |  | 0.0089887 | 99.0376 | A
I055016 | COMPENSADO RESINADO FENOLICO 18mm 2,20x1,10m(2,42m2) | SBC | Material | M2 | 9.09 |  |  | 0.0089778 | 99.0491 | A
00000301 | ANEL BORRACHA PARA TUBO ESGOTO PREDIAL, DN 100 MM (NBR 5688) | SINAPI | Material | UN | 82.6721 |  |  | 0.0089715 | 99.0605 | A
I43132S | Arame recozido 16 bwg, d = 1,65 mm (0,016 kg/m) ou 18 bwg, d = 1,25 mm (0,01 kg/m) | ORSE | Material | kg | 12.4381 |  |  | 0.0088845 | 99.0718 | A
00010567 | TABUA *2,5 X 23* CM EM PINUS, MISTA OU EQUIVALENTE DA REGIAO - BRUTA | SINAPI | Material | M | 64.4325 |  |  | 0.0088331 | 99.083 | A
00009838 | TUBO PVC SERIE NORMAL, DN 50 MM, PARA ESGOTO PREDIAL (NBR 5688) | SINAPI | Material | M | 35.2275 |  |  | 0.0088071 | 99.0942 | A
I099846 | OPERADOR DE COMPACTADOR | SBC | Mão de Obra | H | 24.0433 |  |  | 0.0087192 | 99.1053 | A
00038094 | ESPELHO / PLACA DE 3 POSTOS 4" X 2", PARA INSTALACAO DE TOMADAS E INTERRUPTORES | SINAPI | Material | UN | 97 |  |  | 0.0086609 | 99.1163 | A
00000377 | ASSENTO SANITARIO DE PLASTICO, TIPO CONVENCIONAL | SINAPI | Material | UN | 9 |  |  | 0.008654 | 99.1273 | A
I11098 | Bandeja para rack 19", deslizante, perfurada, 400mm de profundidade | ORSE | Material | un | 2 |  |  | 0.0086068 | 99.1382 | A
00001966 | CURVA PVC CURTA 90 GRAUS, 100 MM, PARA ESGOTO PREDIAL | SINAPI | Material | UN | 13.8779 |  |  | 0.0085023 | 99.149 | A
00001333 | CHAPA DE ACO GROSSA, ASTM A36, E = 1/2 " (12,70 MM) 99,59 KG/M2 | SINAPI | Material | KG | 22.2631 |  |  | 0.0084589 | 99.1598 | A
00007141 | TE SOLDAVEL, PVC, 90 GRAUS, 40 MM, PARA AGUA FRIA PREDIAL (NBR 5648) | SINAPI | Material | UN | 25.6577 |  |  | 0.0084376 | 99.1705 | A
COMP-843306 | LAVATÓRIO LOUÇA BRANCA SUSPENSO, *45,5 X *35CM OU EQUIVALENTE, PARA BANHEIRO PNE | Composições Próprias | Geral | un | 1 |  |  | 0.008242 | 99.181 | A
00006138 | ANEL DE VEDACAO, PVC FLEXIVEL, 100 MM, PARA SAIDA DE BACIA / VASO SANITARIO | SINAPI | Material | UN | 24 |  |  | 0.0079716 | 99.1911 | A
00039443 | PARAFUSO DRY WALL, EM ACO ZINCADO, CABECA LENTILHA E PONTA BROCA (LB), LARGURA 4,2 MM, COMPRIMENTO 13 MM | SINAPI | Material | UN | 1069.5247 |  |  | 0.0079335 | 99.2012 | A
I005551 | CAIXA DE DESCARGA PVC SOBREPOR BRANCA COM ENGATE 9 LITROS TIGRE | SBC | Material | UN | 4 |  |  | 0.0076244 | 99.2109 | A
00034643 | CAIXA DE INSPECAO PARA ATERRAMENTO E PARA RAIOS, EM POLIPROPILENO, DIAMETRO = 300 MM X ALTURA = 400 MM | SINAPI | Material | UN | 6 |  |  | 0.0075331 | 99.2205 | A
I005249 | RELE FOTOELETRICO PARA LUMINARIAS 127/220V | SBC | Material | UN | 11 |  |  | 0.007404 | 99.2299 | A
I06189S | Tabua nao aparelhada *2,5 x 30* cm, em macaranduba, angelimou equivalente da regiao - bruta | ORSE | Material | m | 11.5994 |  |  | 0.0073932 | 99.2393 | A
I004480 | TUBO PVC ESGOTO SERIE NORMAL 100mm | SBC | Material | M | 16 |  |  | 0.0073189 | 99.2486 | A
I017326 | KIT INSTAL. AR CONCIDIONADO EOS 7000 A 12000 3m (1/4 E 3/8) | SBC | Material | UN | 1 |  |  | 0.0072804 | 99.2579 | A
I001205 | PREGO FERRO GALVANIZADO 17x27 (226 un/kg) | SBC | Material | KG | 7.163 |  |  | 0.0072616 | 99.2671 | A
00011824 | TORNEIRA DE BOIA VAZAO TOTAL PARA CAIXA D'AGUA, AGUA FRIA, BITOLA 3/4", COM HASTE E TORNEIRA METALICOS E BALAO PLASTICO | SINAPI | Material | UN | 6 |  |  | 0.0072612 | 99.2763 | A
00037329 | REJUNTE EPOXI, QUALQUER COR | SINAPI | Material | KG | 2.0262 |  |  | 0.0072282 | 99.2855 | A
00020193 | LOCACAO DE ANDAIME METALICO TIPO FACHADEIRO, LARGURA DE 1,20 M, ALTURA POR PECA DE 2,0 M, INCLUINDO SAPATAS E ITENS NECESSARIOS A INSTALACAO | SINAPI | Equipamento | M2XMES | 48 |  |  | 0.0071342 | 99.2946 | A
00003777 | LONA PLASTICA PESADA PRETA, E = 150 MICRA | SINAPI | Material | M2 | 256.056 |  |  | 0.0070347 | 99.3035 | A
I0970 | DISJUNTOR BIPOLAR 16A | SEINFRA | Material | UN | 5 |  |  | 0.0070235 | 99.3125 | A
INS-941533 | INSULFILM ANTI-VANDALISMO PS 4000 | Composições Próprias | Material | M² | 2.7556 |  |  | 0.0068135 | 99.3211 | A
00009894 | UNIAO PVC, SOLDAVEL, 40 MM, PARA AGUA FRIA PREDIAL | SINAPI | Material | UN | 6.4979 |  |  | 0.0067337 | 99.3297 | A
I003880 | VALVULA METAL CROMADO DOCOL PRESSMATIC 3/4" PARA MICTORIO | SBC | Material | UN | 1 |  |  | 0.0066735 | 99.3382 | A
I099517 | OPERADOR DE MOTONIVELADORA | SBC | Mão de Obra | H | 18.3187 |  |  | 0.0066432 | 99.3466 | A
I000479 | ARGILA EXPANDIDA PARA DRENAGEM/ISOLAMENTO TERMICO | SBC | Material | M3 | 1.23 |  |  | 0.0066351 | 99.355 | A
I008981 | ASSENTO SANITARIO OVAL SOFT BRANCO ASTRA | SBC | Material | UN | 4 |  |  | 0.0065925 | 99.3634 | A
00040943 | TECNICO EM SEGURANCA DO TRABALHO (HORISTA) | SINAPI | Mão de Obra | H | 8 |  |  | 0.0065693 | 99.3718 | A
00011991 | HASTE DE ATERRAMENTO EM ACO GALVANIZADO TIPO CANTONEIRA COM 2,00 M DE COMPRIMENTO, 25 X 25 MM E CHAPA DE 3/16" | SINAPI | Material | UN | 3 |  |  | 0.0065367 | 99.3801 | A
INS-MPAM - 005 | Registro de Obra No CREA Valor do Contrato acima de R$15.000,00 | Composições Próprias | Geral | un | 1 |  |  | 0.0064271 | 99.3883 | A
I002274 | REGISTRO GAVETA BRONZE BRUTO 1/2" | SBC | Material | UN | 4 |  |  | 0.0064122 | 99.3964 | A
00009897 | UNIAO PVC, SOLDAVEL, 50 MM, PARA AGUA FRIA PREDIAL | SINAPI | Material | UN | 5.675 |  |  | 0.0063674 | 99.4045 | A
I203042 | CABO HDMI x HDMI VERSAO 1.4 BLINDADO - 20m | SBC | Material | UN | 2 |  |  | 0.0063298 | 99.4126 | A
00000937 | FIO DE COBRE, SOLIDO, CLASSE 1, ISOLACAO EM PVC/A, ANTICHAMA BWF-B, 450/750V, SECAO NOMINAL 10 MM2 | SINAPI | Material | M | 27 |  |  | 0.0062606 | 99.4205 | A
I2701 | DEPRECIAÇÃO | SEINFRA | Material | H | 227.3621 |  |  | 0.0062464 | 99.4285 | A
I00630 | Compensado resinado 12mm - Madeirit ou similar | ORSE | Material | m2 | 5.148 |  |  | 0.0061947 | 99.4363 | A
00009869 | TUBO PVC, SOLDAVEL, DN 32 MM, AGUA FRIA (NBR-5648) | SINAPI | Material | M | 20.3564 |  |  | 0.0061798 | 99.4442 | A
00025067 | BLOCO DE CONCRETO ESTRUTURAL 19 X 19 X 39 CM, FBK 4,5 MPA (NBR 6136) | SINAPI | Material | UN | 50.2514 |  |  | 0.0061573 | 99.452 | A
00007288 | TINTA ESMALTE SINTETICO PREMIUM FOSCO | SINAPI | Material | L | 8.5192 |  |  | 0.0060923 | 99.4598 | A
00021127 | FITA ISOLANTE ADESIVA ANTICHAMA, USO ATE 750 V, EM ROLO DE 19 MM X 5 M | SINAPI | Material | UN | 67.3705 |  |  | 0.0060154 | 99.4674 | A
I008272 | COLA PARA LAMINADO FORMICA 3,78kg/m2 | SBC | Material | KG | 6.8 |  |  | 0.0059968 | 99.475 | A
I012743 | DOBRADICA FERRO GALVANIZADO 1.1/2"x 3" | SBC | Material | UN | 54 |  |  | 0.0059194 | 99.4826 | A
00000122 | ADESIVO PLASTICO PARA PVC, FRASCO COM *850* GR | SINAPI | Material | UN | 3.7791 |  |  | 0.0059107 | 99.4901 | A
00011580 | TRILHO QUADRADO FRIZADO PARA RODIZIO (VERGALHAO MACICO), EM ALUMINIO, COM DIMENSOES DE *6 X 6* MM | SINAPI | Material | M | 25.2 |  |  | 0.0058155 | 99.4975 | A
I04950 | Caixa d'agua de polietileno alta densidade, cilindrica, 310 litros | ORSE | Material | un | 1 |  |  | 0.0055982 | 99.5046 | A
00003670 | JUNCAO SIMPLES, PVC, 45 GRAUS, DN 100 X 100 MM, SERIE NORMAL PARA ESGOTO PREDIAL | SINAPI | Material | UN | 9.1887 |  |  | 0.0055335 | 99.5116 | A
00040547 | PARAFUSO ZINCADO, AUTOBROCANTE, FLANGEADO, 4,2 MM X 19 MM | SINAPI | Material | CENTO | 6.4429 |  |  | 0.0055191 | 99.5186 | A
00000420 | CINTA CIRCULAR EM ACO GALVANIZADO DE 150 MM DE DIAMETRO PARA FIXACAO DE CAIXA MEDICAO, INCLUI PARAFUSOS E PORCAS | SINAPI | Material | UN | 4 |  |  | 0.0054705 | 99.5256 | A
00001588 | TERMINAL METALICO A PRESSAO PARA 1 CABO DE 50 MM2, COM 1 FURO DE FIXACAO | SINAPI | Material | UN | 24 |  |  | 0.0054397 | 99.5325 | A
I09722 | Corpo da caixa de inspeção em PVC p/aterramento d=300mm, redonda, h=300mm, ref: TEL-552 ou similar (SPDA) | ORSE | Material | un | 7 |  |  | 0.0054367 | 99.5394 | A
00003899 | LUVA SIMPLES, PVC, SOLDAVEL, DN 100 MM, SERIE NORMAL, PARA ESGOTO PREDIAL | SINAPI | Material | UN | 30.3521 |  |  | 0.0053534 | 99.5462 | A
00006157 | VALVULA EM METAL CROMADO PARA PIA AMERICANA 3.1/2 X 1.1/2 " | SINAPI | Material | UN | 5 |  |  | 0.0053243 | 99.553 | A
00012070 | ELETRODUTO DE PVC RIGIDO SOLDAVEL, CLASSE B, DE 40 MM | SINAPI | Material | M | 28.59 |  |  | 0.0053018 | 99.5597 | A
I03800 | Adubo mineral NPK (10-10-10) | ORSE | Material | kg | 48.4 |  |  | 0.0052656 | 99.5664 | A
00003524 | JOELHO PVC, SOLDAVEL, COM BUCHA DE LATAO, 90 GRAUS, 25 MM X 3/4", PARA AGUA FRIA PREDIAL | SINAPI | Material | UN | 19.6352 |  |  | 0.0051786 | 99.573 | A
I05075S | Prego de aco polido com cabeca 18 x 30 (2 3/4 x 10) | ORSE | Material | kg | 9.0264 |  |  | 0.0051729 | 99.5796 | A
I003694 | RALO ABACAXI SEMIESFERICO FERRO FUNDIDO 100mm | SBC | Material | UN | 4 |  |  | 0.0050869 | 99.586 | A
I02064 | Suporte em "U" para fixação do pendural em linhas de tesouras, em barra 4" x 3/16" com parafuso e porca 5/8" | ORSE | Material | un | 1.05 |  |  | 0.0049314 | 99.5923 | A
00012118 | KIT DE PROTECAO ARSTOP PARA AR CONDICIONADO, TOMADA PADRAO 2P+T 20 A, COM DISJUNTOR UNIPOLAR DIN 20A | SINAPI | Material | UN | 7 |  |  | 0.004852 | 99.5985 | A
INS-621558 | TERRA PRETA | Composições Próprias | Material | KG | 50 |  |  | 0.0048078 | 99.6046 | A
00011684 | ENGATE / RABICHO FLEXIVEL INOX 1/2 " X 40 CM | SINAPI | Material | UN | 6 |  |  | 0.0046963 | 99.6106 | A
00034761 | MONTADOR DE ELETROELETRONICOS (HORISTA) | SINAPI | Mão de Obra | H | 9.225 |  |  | 0.004638 | 99.6165 | A
I003949 | CURVA 90 PVC CURTA ESGOTO SERIE NORMAL 100mm | SBC | Material | UN | 6 |  |  | 0.0045364 | 99.6222 | A
00038099 | SUPORTE DE FIXACAO PARA ESPELHO / PLACA 4" X 2", PARA 3 MODULOS, PARA INSTALACAO DE TOMADAS E INTERRUPTORES (SOMENTE SUPORTE) | SINAPI | Material | UN | 97 |  |  | 0.004477 | 99.6279 | A
I087202 | ELETROCALHA PERFURADA TIPO "U" 400X100mm CHAPA 18 | SBC | Material | M | 1.65 |  |  | 0.0044125 | 99.6335 | A
I008270 | PORTA INTERNA SEMI OCA PARA PINTURA (60/70/80/90cm) | SBC | Material | UN | 1 |  |  | 0.0044086 | 99.6391 | A
INS-MPAM - 006 | Registro e Taxas na Prefeitura | Composições Próprias | Geral | un | 1 |  |  | 0.0043847 | 99.6447 | A
00003518 | JOELHO PVC, SOLDAVEL, PB, 45 GRAUS, DN 50 MM, PARA ESGOTO PREDIAL | SINAPI | Material | UN | 50.2948 |  |  | 0.0043802 | 99.6503 | A
00020078 | PASTA LUBRIFICANTE PARA TUBOS E CONEXOES COM JUNTA ELASTICA, EMBALAGEM DE *400* GR (USO EM PVC, ACO, POLIETILENO E OUTROS) | SINAPI | Material | UN | 6.7426 |  |  | 0.0043532 | 99.6558 | A
00007307 | FUNDO ANTICORROSIVO PARA METAIS FERROSOS (ZARCAO) | SINAPI | Material | L | 5.6877 |  |  | 0.0043284 | 99.6613 | A
I03363S | Guindauto hidraulico, capacidade maxima de carga 6200 kg, momento maximo de carga 11,7 tm , alcance maximo horizontal 9,70 m, para montagem sobre chassi de caminhao pbt minimo 13000 kg (inclui montagem, nao inclui caminhao) | ORSE | Equipamento | un | 0.0012339 |  |  | 0.0043255 | 99.6668 | A
00039245 | ELETRODUTO PVC FLEXIVEL CORRUGADO, REFORCADO, COR LARANJA, DE 32 MM, PARA LAJES E PISOS | SINAPI | Material | M | 18.7 |  |  | 0.004259 | 99.6722 | A
I003300 | TUBO PVC AGUA ROSCA 1/2" | SBC | Material | M | 12 |  |  | 0.0042298 | 99.6776 | A
00001571 | TERMINAL A COMPRESSAO EM COBRE ESTANHADO PARA CABO 4 MM2, 1 FURO E 1 COMPRESSAO, PARA PARAFUSO DE FIXACAO M5 | SINAPI | Material | UN | 137 |  |  | 0.0042155 | 99.683 | A
00004096 | MOTORISTA OPERADOR DE CAMINHAO COM MUNCK | SINAPI | Mão de Obra | H | 9 |  |  | 0.0040987 | 99.6882 | A
00001743 | CUBA ACO INOX (AISI 304) DE EMBUTIR COM VALVULA 3 1/2 ", DE *46 X 30 X 12* CM | SINAPI | Material | UN | 1 |  |  | 0.0040883 | 99.6934 | A
00037370 | ALIMENTACAO - HORISTA (COLETADO CAIXA) | SINAPI | Encargos Complementares | H | 36.8659 |  |  | 0.0040209 | 99.6985 | A
00037731 | CARROCERIA FIXA ABERTA DE MADEIRA PARA TRANSPORTE GERAL DE CARGA SECA DIMENSOES APROXIMADAS 2,5 X 7,00 X 0,50 M (INCLUI MONTAGEM, NAO INCLUI CAMINHAO) | SINAPI | Equipamento | UN | 0.0050821 |  |  | 0.0039577 | 99.7035 | A
00002685 | ELETRODUTO DE PVC RIGIDO ROSCAVEL DE 1 ", SEM LUVA | SINAPI | Material | M | 17 |  |  | 0.0039232 | 99.7085 | A
I067090 | PLACA DE SINALIZAÇÃO DE EMERGÊNCIA DE ORIENTAÇÃO E SALVAMENTO , CONFORME ABNT NBR 13434/2004 E NT14/2010-ES | IOPES | Material | UN | 10 |  |  | 0.0038929 | 99.7135 | A
I000217 | ACABAMENTO DE REGISTRO PRESSAO CROMADO 1/2" LEVEL DECA | SBC | Material | UN | 1 |  |  | 0.003871 | 99.7184 | A
I008428 | FERRAGEM PARA FIXACAO DE PAINEL EM VIDRO/LAMINADO | SBC | Material | UN | 0.56 |  |  | 0.0037027 | 99.7231 | A
00039961 | SILICONE ACETICO USO GERAL INCOLOR 280 G | SINAPI | Material | UN | 5.6155 |  |  | 0.003607 | 99.7277 | A
I04509S | Sarrafo *2,5 x 10* cm em pinus, mista ou equivalente da regiao - bruta | ORSE | Material | m | 22.5024 |  |  | 0.0035918 | 99.7322 | A
00003875 | LUVA SIMPLES, PVC, SOLDAVEL, DN 50 MM, SERIE NORMAL, PARA ESGOTO PREDIAL | SINAPI | Material | UN | 44.2759 |  |  | 0.0035641 | 99.7368 | A
00000982 | CABO DE COBRE, FLEXIVEL, CLASSE 4 OU 5, ISOLACAO EM PVC/A, ANTICHAMA BWF-B, 1 CONDUTOR, 450/750 V, SECAO NOMINAL 6 MM2 | SINAPI | Material | M | 24 |  |  | 0.0035012 | 99.7412 | A
I2082 | TIJOLO MACIÇO COMUM | SEINFRA | Material | UN | 217 |  |  | 0.0034578 | 99.7456 | A
I056101 | MANTA ASFALTICA O.BAUMGART 3mm ALUMINIO 1x10m | SBC | Material | M2 | 16.4424 |  |  | 0.0034331 | 99.75 | A
I012721 | FECHADURA INTERNA 40mm ACO CROMADO ACETINADO UNA Z AROUCA | SBC | Material | UN | 1 |  |  | 0.0034314 | 99.7543 | A
00003526 | JOELHO PVC, SOLDAVEL, PB, 90 GRAUS, DN 50 MM, PARA ESGOTO PREDIAL | SINAPI | Material | UN | 47.7182 |  |  | 0.003343 | 99.7586 | A
I040264 | ADUELA/BATENTE/MARCO/CAXONETE(60/90cm)MADEIRA P/PINTURA | SBC | Material | UN | 1 |  |  | 0.0032968 | 99.7628 | A
00001563 | CONECTOR METALICO TIPO PARAFUSO FENDIDO (SPLIT BOLT), COM SEPARADOR DE CABOS BIMETALICOS, PARA CABOS ATE 70 MM2 | SINAPI | Material | UN | 6 |  |  | 0.0031451 | 99.7668 | A
00004351 | PARAFUSO NIQUELADO 3 1/2" COM ACABAMENTO CROMADO PARA FIXAR PECA SANITARIA, INCLUI PORCA CEGA, ARRUELA E BUCHA DE NYLON TAMANHO S-8 | SINAPI | Material | UN | 6 |  |  | 0.0031352 | 99.7708 | A
I0981 | DISJUNTOR MONOPOLAR 16A | SEINFRA | Material | UN | 12 |  |  | 0.0031319 | 99.7748 | A
00007091 | TE SANITARIO, PVC, DN 100 X 100 MM, SERIE NORMAL, PARA ESGOTO PREDIAL | SINAPI | Material | UN | 7.037 |  |  | 0.0031281 | 99.7787 | A
I00158 | Almoço (Participação do empregador) | ORSE | Material | un | 7.8834 |  |  | 0.0030321 | 99.7826 | A
00003535 | JOELHO PVC, SOLDAVEL, 90 GRAUS, 40 MM, PARA AGUA FRIA PREDIAL | SINAPI | Material | UN | 15.7974 |  |  | 0.0029816 | 99.7864 | A
I05067S | Prego de aco polido com cabeca 16 x 24 (2 1/4 x 12) | ORSE | Material | kg | 4.6992 |  |  | 0.0028712 | 99.79 | A
I0805 | CIMENTO PORTLAND | SEINFRA | Material | KG | 178.7508 |  |  | 0.0027501 | 99.7935 | A
I2562 | OPERADOR DE TRATOR DE ESTEIRAS | SEINFRA | Mão de Obra | H | 4.9881 |  |  | 0.0027488 | 99.797 | A
00004814 | APARELHO SINALIZADOR LUMINOSO COM LED, PARA SAIDA GARAGEM, COM 2 LENTES EM POLICARBONATO, BIVOLT (INCLUI SUPORTE DE FIXACAO) | SINAPI | Material | UN | 1 |  |  | 0.0027333 | 99.8005 | A
00000660 | CANALETA DE CONCRETO 19 X 19 X 19 CM (CLASSE C - NBR 6136) | SINAPI | Material | UN | 35.7 |  |  | 0.0027168 | 99.8039 | A
00011976 | CHUMBADOR, DIAMETRO 1/4" COM PARAFUSO 1/4" X 40 MM | SINAPI | Material | UN | 70 |  |  | 0.0026347 | 99.8073 | A
I02540 | Rejunte colorido flexivel para revestimentos cerâmicos | ORSE | Material | kg | 27.1758 |  |  | 0.0026131 | 99.8106 | A
00002392 | DISJUNTOR TIPO NEMA, TRIPOLAR 10 ATE 50A, TENSAO MAXIMA DE 415 V | SINAPI | Material | UN | 1 |  |  | 0.0025819 | 99.8139 | A
I079522 | ELETROCALHA - ACOPLAMENTO (CONEXAO) 100x50mm CHAPA 20 | SBC | Material | UN | 15 |  |  | 0.0025303 | 99.8171 | A
I44535S | Servico de bombeamento de concreto com consumo minimo de 40 m3 | ORSE | Material | m3 | 2.45 |  |  | 0.0024911 | 99.8203 | A
I39315S | Espacador / distanciador tipo garra dupla, em plastico, cobrimento *20* mm, para ferragens de lajes e fundo de vigas | ORSE | Material | un | 248.7613 |  |  | 0.002392 | 99.8233 | A
I008881 | AUTOMATICO DE BOIA EM CAIXA D'AGUA OU CISTERNA | SBC | Material | UN | 2 |  |  | 0.0023023 | 99.8263 | A
00002692 | DESMOLDANTE PROTETOR PARA FORMAS DE MADEIRA, DE BASE OLEOSA EMULSIONADA EM AGUA | SINAPI | Material | L | 11.6847 |  |  | 0.002276 | 99.8291 | A
00037596 | ARGAMASSA COLANTE TIPO AC III E | SINAPI | Material | KG | 22.3391 |  |  | 0.0022708 | 99.832 | A
I005869 | FITA PERFURADA GALVANIZADA PARA FIXACAO 19mmx30m SPETAM | SBC | Material | M | 81 |  |  | 0.0022476 | 99.8349 | A
I002203 | TACO DE MADEIRA PARA FIXACAO DE ESQUADRIAS/CAIXILHOS | SBC | Material | UN | 102 |  |  | 0.0022418 | 99.8377 | A
00004254 | OPERADOR DE GUINDASTE | SINAPI | Mão de Obra | H | 4.9054 |  |  | 0.002234 | 99.8406 | A
I11822 | Disjuntor tipo DIN/IEC, tripolar 63A | ORSE | Material | un | 1 |  |  | 0.002224 | 99.8434 | A
00001570 | TERMINAL A COMPRESSAO EM COBRE ESTANHADO PARA CABO 2,5 MM2, 1 FURO E 1 COMPRESSAO, PARA PARAFUSO DE FIXACAO M5 | SINAPI | Material | UN | 90 |  |  | 0.0021264 | 99.8461 | A
00000095 | ADAPTADOR PVC SOLDAVEL, COM FLANGE E ANEL DE VEDACAO, 20 MM X 1/2", PARA CAIXA D'AGUA | SINAPI | Material | UN | 6 |  |  | 0.0021165 | 99.8488 | A
I04299S | Parafuso zincado rosca soberba, cabeca sextavada, 5/16 " x 110 mm, para fixacao de telha em madeira | ORSE | Material | un | 49.7 |  |  | 0.0021027 | 99.8515 | A
I008852 | PLACA DE IDENTIFICACAO DE OBRAS | SBC | Material | M2 | 6 |  |  | 0.0020605 | 99.8541 | A
00013417 | TORNEIRA METALICA CROMADA CANO CURTO, SEM BICO, SEM AREJADOR, DE PAREDE, PARA TANQUE E USO GERAL, 1/2 " OU 3/4 " (REF 1143) | SINAPI | Material | UN | 1 |  |  | 0.0020396 | 99.8567 | A
00004251 | OPERADOR DE JATO ABRASIVO OU JATISTA | SINAPI | Mão de Obra | H | 3.2135 |  |  | 0.0020332 | 99.8593 | A
I41422S | Minicaptor, em aco galvanizado a fogo, fixacao horizontal com bandeira a 20 cm, h=600 mm e x dn=10 mm | ORSE | Material | un | 8 |  |  | 0.0020308 | 99.8619 | A
I03025 | Bucha de plástico S12 com parafuso - cartela com 2 conjuntos | ORSE | Material | cj | 33.1 |  |  | 0.0020006 | 99.8644 | A
00004823 | MASSA PLASTICA PARA MARMORE/GRANITO | SINAPI | Material | KG | 1.8658 |  |  | 0.0019637 | 99.8669 | A
I11639 | Cobogo cimento, (elemento vazado,circular), 30 x 30 x 5cm | ORSE | Material | un | 7.784 |  |  | 0.0019289 | 99.8693 | A
00000442 | PARAFUSO FRANCES M16 EM ACO GALVANIZADO, COMPRIMENTO = 45 MM, DIAMETRO = 16 MM, CABECA ABAULADA | SINAPI | Material | UN | 11.3202 |  |  | 0.0018411 | 99.8717 | A
00013416 | TORNEIRA METALICA CROMADA, RETA, DE PAREDE, PARA COZINHA, SEM BICO, SEM AREJADOR, PADRAO POPULAR, 1/2 " OU 3/4 " (REF 1158) | SINAPI | Material | UN | 1 |  |  | 0.00183 | 99.874 | A
I01688 | Parafuso com porca gaiola | ORSE | Material | un | 80 |  |  | 0.0017803 | 99.8763 | A
00039434 | MASSA DE REJUNTE EM PO PARA DRYWALL, A BASE DE GESSO, SECAGEM RAPIDA, PARA TRATAMENTO DE JUNTAS DE CHAPA DE GESSO (NECESSITA ADICAO DE AGUA) | SINAPI | Material | KG | 14.0675 |  |  | 0.0016232 | 99.8783 | A
I13651 | Placa de sinalizacao, fotoluminescente, 38x19 cm, em pvc , com seta indicativa de sentido (esquerda ou direita) de saída de emergência- Placa S2 | ORSE | Material | un | 3 |  |  | 0.001594 | 99.8804 | A
I008200 | PARAFUSO DE FIXACAO PARA APARELHO SANITARIO BC SUPER | SBC | Material | UN | 2 |  |  | 0.0015879 | 99.8824 | A
I02446 | Zarcão anticorrosivo | ORSE | Material | l | 3.8619 |  |  | 0.0015851 | 99.8844 | A
I10492 | Cesta Básica | ORSE | Material | un | 0.34848 |  |  | 0.0015797 | 99.8864 | A
I01089 | Guia de cabos fechado 19" 1U | ORSE | Material | un | 3 |  |  | 0.001533 | 99.8884 | A
00038102 | TOMADA 2P+T 20A, 250V (APENAS MODULO) | SINAPI | Material | UN | 5 |  |  | 0.001533 | 99.8903 | A
00009835 | TUBO PVC SERIE NORMAL, DN 40 MM, PARA ESGOTO PREDIAL (NBR 5688) | SINAPI | Material | M | 10.3441 |  |  | 0.0015175 | 99.8922 | A
I39017S | Espacador / distanciador circular com entrada lateral, em plastico, para vergalhao *4,2 a 12,5* mm, cobrimento 20 mm | ORSE | Material | un | 248.7613 |  |  | 0.0015035 | 99.8941 | A
I026877 | PARAFUSO AUTOATARRACHANTE DIM 4.2X32MM REF TEL5333 | IOPES | Material | UN | 107 |  |  | 0.0014992 | 99.8961 | A
00001539 | CONECTOR METALICO TIPO PARAFUSO FENDIDO (SPLIT BOLT), PARA CABOS ATE 16 MM2 | SINAPI | Material | UN | 8 |  |  | 0.0014682 | 99.8979 | A
00000857 | CABO DE COBRE NU 16 MM2 MEIO-DURO | SINAPI | Material | M | 3 |  |  | 0.0014564 | 99.8998 | A
00003540 | JOELHO PVC, SOLDAVEL, 90 GRAUS, 50 MM, PARA AGUA FRIA PREDIAL | SINAPI | Material | UN | 7.1275 |  |  | 0.0014549 | 99.9016 | A
I007488 | GRELHA REDONDA PVC 100mm | SBC | Material | UN | 2 |  |  | 0.0014385 | 99.9034 | A
00007131 | TE DE REDUCAO, PVC, SOLDAVEL, 90 GRAUS, 50 MM X 40 MM, PARA AGUA FRIA PREDIAL | SINAPI | Material | UN | 2.2091 |  |  | 0.0014377 | 99.9053 | A
00007356 | TINTA LATEX ACRILICA PREMIUM, COR BRANCO FOSCO | SINAPI | Material | L | 4.8195 |  |  | 0.0014353 | 99.9071 | A
I061280 | GRELHA HEMISFERICA FLEXIVEL 88x100mm | SBC | Material | UN | 1 |  |  | 0.0014256 | 99.9089 | A
00005318 | DILUENTE AGUARRAS | SINAPI | Material | L | 3.0598 |  |  | 0.0014081 | 99.9107 | A
I004776 | PREGO FERRO GALVANIZADO 19x36 (109 un/kg) | SBC | Material | KG | 1.656 |  |  | 0.0013844 | 99.9125 | A
00003528 | JOELHO PVC, SOLDAVEL, PB, 45 GRAUS, DN 100 MM, PARA ESGOTO PREDIAL | SINAPI | Material | UN | 5.9906 |  |  | 0.0013776 | 99.9142 | A
I13655 | Placa de sinalizacao, fotoluminescente, em pvc , com logotipo "Extintor de incêndio portátil"- Placa E5 | ORSE | Material | un | 4 |  |  | 0.0013737 | 99.916 | A
I01969 | Régua (filtro de linha) com 5 tomadas 2p+t | ORSE | Material | un | 2 |  |  | 0.0013737 | 99.9177 | A
I00140 | Adubo orgânico bovino, cacau ou similar | ORSE | Material | m3 | 2.42 |  |  | 0.0013516 | 99.9194 | A
00007140 | TE SOLDAVEL, PVC, 90 GRAUS, 32 MM, PARA AGUA FRIA PREDIAL (NBR 5648) | SINAPI | Material | UN | 8.8561 |  |  | 0.0013309 | 99.9211 | A
I004300 | BOLSA DE LIGACAO PVC 1.1/2"x 40mm VASO SANITARIO | SBC | Material | UN | 4 |  |  | 0.0013176 | 99.9228 | A
00001091 | ARMACAO VERTICAL COM HASTE E CONTRA-PINO, EM CHAPA DE ACO GALVANIZADO 3/16", COM 1 ESTRIBO E 1 ISOLADOR | SINAPI | Material | UN | 1 |  |  | 0.0013113 | 99.9245 | A
00003503 | JOELHO, PVC SOLDAVEL, 45 GRAUS, 50 MM, PARA AGUA FRIA PREDIAL | SINAPI | Material | UN | 4.87 |  |  | 0.0013085 | 99.9261 | A
I008419 | DESMOLDANTE LIQUIDO P/FORMAS ESTRUTURAIS (L=75m2) | SBC | Material | L | 4.8 |  |  | 0.0013029 | 99.9278 | A
00007292 | TINTA ESMALTE SINTETICO PREMIUM BRILHANTE | SINAPI | Material | L | 1.8 |  |  | 0.0012699 | 99.9294 | A
00036146 | PROTETOR SOLAR FPS 30, EMBALAGEM 2 LITROS | SINAPI | Material | UN | 0.1536 |  |  | 0.0012339 | 99.931 | A
I03768S | Lixa em folha para ferro, numero 150 | ORSE | Material | un | 18.516 |  |  | 0.001231 | 99.9325 | A
I003389 | ADESIVO PARA PVC bisnaga de 75 gramas | SBC | Material | UN | 2.966 |  |  | 0.0012141 | 99.9341 | A
I010101 | AJUDANTE (AJUDANTE PRATICO - SINDUSCON) | IOPES | Mão de Obra | H | 3.8 |  |  | 0.0012068 | 99.9356 | A
00038091 | ESPELHO / PLACA CEGA 4" X 2", PARA INSTALACAO DE TOMADAS E INTERRUPTORES | SINAPI | Material | UN | 16 |  |  | 0.0011868 | 99.9371 | A
00039996 | VERGALHAO ZINCADO ROSCA TOTAL, 1/4 " (6,3 MM) | SINAPI | Material | M | 8.96 |  |  | 0.0011668 | 99.9386 | A
I02207 | Terminal de ventilação pvc rigido d= 50mm | ORSE | Material | un | 5 |  |  | 0.0011662 | 99.9401 | A
00038383 | LIXA D'AGUA EM FOLHA, GRAO 100 | SINAPI | Material | UN | 24.2306 |  |  | 0.001145 | 99.9415 | A
00013896 | VIBRADOR DE IMERSAO, DIAMETRO DA PONTEIRA DE *45* MM, COM MOTOR ELETRICO TRIFASICO DE 2 HP (2 CV) | SINAPI | Equipamento | UN | 0.010086 |  |  | 0.0011025 | 99.9429 | A
I01890 | Presilha de poliamida 4,5 x 180 mm | ORSE | Material | un | 200 |  |  | 0.0010989 | 99.9443 | A
INS-853604 | Válvula de retenção de fluxo 40mm | Composições Próprias | Material | un | 2 |  |  | 0.0010934 | 99.9457 | A
I10761 | Refeição - café da manhã ( café com leite e dois pães com manteiga) | ORSE | Serviço | un | 7.8834 |  |  | 0.0010829 | 99.9471 | A
00043484 | EPI - FAMILIA ELETRICISTA - HORISTA (ENCARGOS COMPLEMENTARES - COLETADO CAIXA) | SINAPI | Encargos Complementares | H | 36.7977 |  |  | 0.0010817 | 99.9485 | A
I0441 | CAL HIDRATADA | SEINFRA | Material | KG | 35.3559 |  |  | 0.0010685 | 99.9498 | A
I001991 | ELEMENTO VAZADO CONCRETO PREMOLDADO 20 x 20 x 6,5cm | SBC | Material | UN | 3 |  |  | 0.0010632 | 99.9512 | A
00037371 | TRANSPORTE - HORISTA (COLETADO CAIXA) | SINAPI | Encargos Complementares | H | 36.8659 |  |  | 0.0010533 | 99.9525 | A
I018096 | LIXA PARA MASSA 150 | SBC | Material | UN | 25.62 |  |  | 0.0010488 | 99.9539 | A
E9518 | Grade de 24 discos rebocável de D = 60 cm (24”) (PRODUTIVO) | SICRO NOVO | Equipamento | CHP | 7.6552 |  |  | 0.0010456 | 99.9552 | A
00003529 | JOELHO PVC, SOLDAVEL, 90 GRAUS, 25 MM, PARA AGUA FRIA PREDIAL | SINAPI | Material | UN | 39.1534 |  |  | 0.0010434 | 99.9565 | A
00013348 | ARRUELA EM ACO GALVANIZADO, DIAMETRO EXTERNO = 35MM, ESPESSURA = 3MM, DIAMETRO DO FURO= 18MM | SINAPI | Material | UN | 28 |  |  | 0.0010385 | 99.9578 | A
00011280 | CORTADEIRA DE PISO DE CONCRETO E ASFALTO, PARA DISCO PADRAO DE DIAMETRO 350 MM (14") OU 450 MM (18") , MOTOR A GASOLINA, POTENCIA 13 HP, SEM DISCO | SINAPI | Equipamento | UN | 0.0031911 |  |  | 0.0010295 | 99.9591 | A
M1787 | Estaca de tutoramento - D = 5 cm e H = 2 m | SICRO NOVO | Material | un | 3.5 |  |  | 0.0010266 | 99.9605 | A
I0109 | AREIA MEDIA | SEINFRA | Material | M3 | 0.55296 |  |  | 0.0010254 | 99.9618 | A
I080931 | BLOCO ENGATE RAPIDO PARA TELEFONIA 10 PARES - 5.64.11 | SBC | Material | UN | 1 |  |  | 0.0010044 | 99.963 | A
I43130S | Arame galvanizado 12 bwg, d = 2,76 mm (0,048 kg/m) ou 14 bwg, d = 2,11 mm (0,026 kg/m) | ORSE | Material | kg | 1.404 |  |  | 0.0010029 | 99.9643 | A
00003862 | LUVA PVC SOLDAVEL, 40 MM, PARA AGUA FRIA PREDIAL | SINAPI | Material | UN | 6.97 |  |  | 0.00099383 | 99.9656 | A
I014213 | PREGO FERRO GALVANIZADO 15x15 (636 un/kg) | SBC | Material | KG | 0.476 |  |  | 0.00098341 | 99.9668 | A
00037588 | VALVULA DE ESCOAMENTO PARA TANQUE, EM METAL CROMADO, 1.1/2 ", SEM LADRAO, COM TAMPAO PLASTICO | SINAPI | Material | UN | 1 |  |  | 0.00098079 | 99.9681 | A
00020080 | ADESIVO PLASTICO PARA PVC, FRASCO COM 175 GR | SINAPI | Material | UN | 1.903 |  |  | 0.00097139 | 99.9693 | A
I031852 | PLACA DE SINALIZACAO FOTOLUMINESCENTE SAIDA DE EMERGENCIA 25x10cm NBR 13434-2:2004 | SBC | Material | UN | 3 |  |  | 0.00092722 | 99.9705 | A
I00288 | Bolsa de ligação para vaso sanitário | ORSE | Material | un | 9 |  |  | 0.00092475 | 99.9717 | A
I04232 | Kit de acessórios para banheiro em ABS/Alumínio com 5 peças (01 cabide, 01 saboneteira, 01 papeleira, 01 porta-toalha rosto e 01 porta-toalha banho) | ORSE | Material | un | 1 |  |  | 0.0009176 | 99.9728 | A
00004253 | OPERADOR DE GUINCHO OU GUINCHEIRO | SINAPI | Mão de Obra | H | 1.9829 |  |  | 0.00090305 | 99.974 | A
I02378 | Vale transporte | ORSE | Material | un | 7.2871 |  |  | 0.0009009 | 99.9751 | A
00003863 | LUVA PVC SOLDAVEL, 50 MM, PARA AGUA FRIA PREDIAL | SINAPI | Material | UN | 5.365 |  |  | 0.00089763 | 99.9763 | A
I010963 | CORPO RALO PVC SIFONADO CONICO 100x40mm | SBC | Material | UN | 2 |  |  | 0.00089727 | 99.9774 | A
I01659 | Painel de fechamento 19" | ORSE | Material | un | 2 |  |  | 0.00088903 | 99.9785 | A
I044112 | SUPORTE DE PAREDE PARA EXTINTOR | SBC | Material | UN | 4 |  |  | 0.00087804 | 99.9796 | A
I003379 | TUBO PVC PARA CAIXA DE DESCARGA 38mmx80cm | SBC | Material | UN | 4 |  |  | 0.00086705 | 99.9807 | A
I040401 | CURVA 90º BARRA CHATA ALUM 7/8"X1/8"X300MM TEL 778 | IOPES | Material | UN | 3 |  |  | 0.00084398 | 99.9818 | A
00001345 | CHAPA/PAINEL DE MADEIRA COMPENSADA PLASTIFICADA (MADEIRITE PLASTIFICADO) PARA FORMA DE CONCRETO, DE 2200 x 1100 MM, E = *17* MM | SINAPI | Material | M2 | 0.2839 |  |  | 0.00083378 | 99.9829 | A
I048607 | CONJ PARAFUSO, PORCA E ARRUELA LATAO 3/8 X 11/2" | IOPES | Material | UN | 2 |  |  | 0.00083354 | 99.9839 | A
00037372 | EXAMES - HORISTA (COLETADO CAIXA) | SINAPI | Encargos Complementares | H | 36.8659 |  |  | 0.00082039 | 99.985 | A
00000110 | ADAPTADOR PVC SOLDAVEL CURTO COM BOLSA E ROSCA, 40 MM X 1 1/2", PARA AGUA FRIA | SINAPI | Material | UN | 3.1871 |  |  | 0.00081693 | 99.986 | A
00007139 | TE SOLDAVEL, PVC, 90 GRAUS, 25 MM, PARA AGUA FRIA PREDIAL (NBR 5648) | SINAPI | Material | UN | 18.0553 |  |  | 0.0008135 | 99.9871 | A
I00099S | Adaptador pvc soldavel, com flange e anel de vedacao, 50 mmx 1 1/2", para caixa d'agua | ORSE | Material | un | 1 |  |  | 0.00081046 | 99.9881 | A
00003517 | JOELHO PVC, SOLDAVEL, BB, 90 GRAUS, DN 40 MM, PARA ESGOTO PREDIAL | SINAPI | Material | UN | 7.8544 |  |  | 0.0007984 | 99.9891 | A
I0169 | AÇO CA-60 | SEINFRA | Material | KG | 3.5 |  |  | 0.00079617 | 99.9901 | A
00043460 | FERRAMENTAS - FAMILIA ELETRICISTA - HORISTA (ENCARGOS COMPLEMENTARES - COLETADO CAIXA) | SINAPI | Encargos Complementares | H | 36.7977 |  |  | 0.00078854 | 99.9911 | A
00001562 | CONECTOR METALICO TIPO PARAFUSO FENDIDO (SPLIT BOLT), COM SEPARADOR DE CABOS BIMETALICOS, PARA CABOS ATE 50 MM2 | SINAPI | Material | UN | 2 |  |  | 0.00078134 | 99.9921 | A
00038643 | VALVULA EM METAL CROMADO PARA LAVATORIO, 1 " SEM LADRAO | SINAPI | Material | UN | 1 |  |  | 0.00077941 | 99.9931 | A
I00096S | Adaptador pvc soldavel, com flange e anel de vedacao, 25 mmx 3/4", para caixa d'agua | ORSE | Material | un | 2 |  |  | 0.00076375 | 99.9941 | A
I00049 | Cabista para instalação telefônica | ORSE | Mão de Obra | h | 2 |  |  | 0.00074669 | 99.995 | A
00001442 | COMPACTADOR DE SOLO TIPO PLACA VIBRATORIA REVERSIVEL, A GASOLINA, 4 TEMPOS, PESO DE 125 A 150 KG, FORCA CENTRIFUGA DE 2500 A 2800 KGF, LARG. TRABALHO DE 400 A 450 MM, FREQ VIBRACAO DE 4300 A 4500 RPM, VELOC. TRABALHO DE 15 A 20 M/MIN, POT. DE 5,5 A 6,0 HP | SINAPI | Equipamento | UN | 0.0027528 |  |  | 0.00073577 | 99.996 | A
00004222 | GASOLINA COMUM | SINAPI | Material | L | 3.6068 |  |  | 0.00072337 | 99.9969 | A
I2205 | TUBO PVC SOLDÁVEL DE 75MM (2 1/2') | SEINFRA | Material | M | 0.8 |  |  | 0.0006954 | 99.9978 | A
00014618 | SERRA CIRCULAR DE BANCADA COM MOTOR ELETRICO, POTENCIA DE *1600* W, PARA DISCO DE DIAMETRO DE 10" (250 MM) | SINAPI | Equipamento | UN | 0.019732 |  |  | 0.00069336 | 99.9986 | A
I2702 | JUROS | SEINFRA | Material | H | 24.6971 |  |  | 0.00067851 | 99.9995 | A
00004336 | PARAFUSO ZINCADO, SEXTAVADO, COM ROSCA INTEIRA, DIAMETRO 5/8", COMPRIMENTO 3", COM PORCA E ARRUELA DE PRESSAO MEDIA | SINAPI | Material | UN | 4 |  |  | 0.00065826 | 100.0003 | C
I20111S | Fita isolante adesiva antichama, uso ate 750 v, em rolo de 19 mm x 20 m | ORSE | Material | un | 2.7 |  |  | 0.00065276 | 100.0012 | C
I07258S | Tijolo ceramico macico comum *5 x 10 x 20* cm (l x a x c) | ORSE | Material | un | 60.48 |  |  | 0.00064802 | 100.002 | C
I11831S | Torneira plastica para tanque 1/2 " ou 3/4 " com bico para mangueira | ORSE | Material | un | 1 |  |  | 0.00064342 | 100.0028 | C
00004346 | PARAFUSO DE FERRO POLIDO, SEXTAVADO, COM ROSCA PARCIAL, DIAMETRO 5/8", COMPRIMENTO 6", COM PORCA E ARRUELA DE PRESSAO MEDIA | SINAPI | Material | UN | 2 |  |  | 0.00063573 | 100.0036 | C
I014201 | BUCHA DE NYLON PARA FIXACAO TIPO S6 COM PARAFUSO | SBC | Material | UN | 135 |  |  | 0.00063051 | 100.0044 | C
00004350 | BUCHA DE NYLON, DIAMETRO DO FURO 8 MM, COMPRIMENTO 40 MM, COM PARAFUSO DE ROSCA SOBERBA, CABECA CHATA, FENDA SIMPLES, 4,8 X 50 MM | SINAPI | Material | UN | 31.3161 |  |  | 0.00062806 | 100.0052 | C
I00082 | Aço ca-60 4,2 a 9,5 mm | ORSE | Material | kg | 2.156 |  |  | 0.00062727 | 100.006 | C
00003143 | FITA VEDA ROSCA EM ROLOS DE 18 MM X 25 M (L X C) | SINAPI | Material | UN | 4 |  |  | 0.00060001 | 100.0068 | C
I03204 | Tinta para aderência e proteção de superfícies galvanizadas, Super Galvite, marca Sherwin Williams ou similar | ORSE | Material | l | 0.9234 |  |  | 0.00059617 | 100.0075 | C
00003502 | JOELHO, PVC SOLDAVEL, 45 GRAUS, 40 MM, PARA AGUA FRIA PREDIAL | SINAPI | Material | UN | 2.5351 |  |  | 0.00056901 | 100.0083 | C
I00941 | Fardamento com mangas curta | ORSE | Material | un | 0.11616 |  |  | 0.00056049 | 100.009 | C
00001879 | CURVA 90 GRAUS, LONGA, DE PVC RIGIDO ROSCAVEL, DE 3/4", PARA ELETRODUTO | SINAPI | Material | UN | 6 |  |  | 0.00055716 | 100.0097 | C
00007568 | BUCHA DE NYLON SEM ABA S10, COM PARAFUSO DE 6,10 X 65 MM EM ACO ZINCADO COM ROSCA SOBERBA, CABECA CHATA E FENDA PHILLIPS | SINAPI | Material | UN | 22 |  |  | 0.00055606 | 100.0104 | C
I043829 | CAIXA OCTOGONAL FUNDO FIXO TIGREFLEX PVC LARANJA 4"x4" | SBC | Material | UN | 2 |  |  | 0.00054891 | 100.0111 | C
I003818 | RABICHO FLEXIVEL 40cm PVC 1/2" COM CANOPLAS | SBC | Material | UN | 1 |  |  | 0.00054672 | 100.0118 | C
00004377 | PARAFUSO DE ACO ZINCADO COM ROSCA SOBERBA, CABECA CHATA E FENDA SIMPLES, DIAMETRO 4,2 MM, COMPRIMENTO * 32 * MM | SINAPI | Material | UN | 92.232 |  |  | 0.00053212 | 100.0125 | C
00039997 | PORCA ZINCADA, SEXTAVADA, DIAMETRO 1/4" | SINAPI | Material | UN | 56 |  |  | 0.00052309 | 100.0131 | C
I008474 | PERFIL U INOX 304 POLIDOS PARA VIDROS 8 E 10mm (15x12x15mm) | SBC | Material | M | 0.56 |  |  | 0.00051786 | 100.0138 | C
00004720 | PEDRA BRITADA N. 0, OU PEDRISCO (4,8 A 9,5 MM) POSTO PEDREIRA/FORNECEDOR, SEM FRETE | SINAPI | Material | M3 | 0.074015 |  |  | 0.00050147 | 100.0144 | C
00003398 | ISOLADOR DE PORCELANA, TIPO ROLDANA, DIMENSOES DE *72* X *72* MM, PARA USO EM BAIXA TENSAO | SINAPI | Material | UN | 3 |  |  | 0.00049534 | 100.015 | C
00003903 | LUVA PVC SOLDAVEL, 32 MM, PARA AGUA FRIA PREDIAL | SINAPI | Material | UN | 7.048 |  |  | 0.00049376 | 100.0157 | C
00007097 | TE SANITARIO, PVC, DN 50 X 50 MM, SERIE NORMAL, PARA ESGOTO PREDIAL | SINAPI | Material | UN | 2.3485 |  |  | 0.0004639 | 100.0163 | C
I048146 | TERMINAL COMPRESSÃO COBRE ESTANHADO 50MM2 TEL 5150 | IOPES | Material | UN | 2 |  |  | 0.00044012 | 100.0168 | C
I01607S | Conjunto arruelas de vedacao 5/16" para telha fibrocimento (uma arruela metalica e uma arruela pvc - conicas) | ORSE | Material | cj | 49.7 |  |  | 0.00039597 | 100.0173 | C
00013246 | PARAFUSO DE FERRO POLIDO, SEXTAVADO, COM ROSCA INTEIRA, DIAMETRO 5/16", COMPRIMENTO 3/4", COM PORCA E ARRUELA LISA LEVE | SINAPI | Material | UN | 28 |  |  | 0.00039232 | 100.0178 | C
00005104 | REBITE DE ALUMINIO VAZADO DE REPUXO, 3,2 X 8 MM (1KG = 1025 UNIDADES) | SINAPI | Material | KG | 0.18654 |  |  | 0.00036228 | 100.0183 | C
00004722 | PEDRA BRITADA N. 3 (38 A 50 MM) POSTO PEDREIRA/FORNECEDOR, SEM FRETE | SINAPI | Material | M3 | 0.064 |  |  | 0.00035477 | 100.0187 | C
I006395 | GANCHO COM ROSCA PARA TELHA 1/4" x 85mm THUNDER | SBC | Material | UN | 12 |  |  | 0.00034946 | 100.0192 | C
I09714 | Parafuso sextavado rosca soberba em aço inox, d=M6x45mm, ref:TEL-5346 ou similar (SPDA) | ORSE | Material | un | 8 |  |  | 0.00034287 | 100.0196 | C
00003536 | JOELHO PVC, SOLDAVEL, 90 GRAUS, 32 MM, PARA AGUA FRIA PREDIAL | SINAPI | Material | UN | 4.1962 |  |  | 0.00033432 | 100.02 | C
I00095S | Adaptador pvc soldavel, com flange e anel de vedacao, 20 mmx 1/2", para caixa d'agua | ORSE | Material | un | 1 |  |  | 0.00033215 | 100.0205 | C
00007343 | TINTA ACRILICA A BASE DE SOLVENTE, PARA SINALIZACAO HORIZONTAL VIARIA (NBR 11862) | SINAPI | Material | L | 1.4 |  |  | 0.00033155 | 100.0209 | C
00007136 | TE DE REDUCAO, PVC, SOLDAVEL, 90 GRAUS, 32 MM X 25 MM, PARA AGUA FRIA PREDIAL | SINAPI | Material | UN | 1.4438 |  |  | 0.00032208 | 100.0213 | C
00012034 | CURVA 180 GRAUS, DE PVC RIGIDO ROSCAVEL, DE 3/4", PARA ELETRODUTO | SINAPI | Material | UN | 2 |  |  | 0.00031869 | 100.0217 | C
00001874 | CURVA 90 GRAUS, LONGA, DE PVC RIGIDO ROSCAVEL, DE 1 1/4", PARA ELETRODUTO | SINAPI | Material | UN | 2 |  |  | 0.00031759 | 100.0221 | C
00000112 | ADAPTADOR PVC SOLDAVEL CURTO COM BOLSA E ROSCA, 50 MM X1 1/2", PARA AGUA FRIA | SINAPI | Material | UN | 1.8775 |  |  | 0.00030175 | 100.0225 | C
I05171 | Anel de borracha p/ tubo ou conexão de pvc je, d= 100mm | ORSE | Material | un | 9 |  |  | 0.00029424 | 100.0229 | C
I071889 | CARTUCHO EM PO PARA SOLDA EXOTERMICA 90/115/150/250 | SBC | Material | UN | 1 |  |  | 0.00029314 | 100.0232 | C
00003666 | JUNCAO SIMPLES, PVC, 45 GRAUS, DN 40 X 40 MM, SERIE NORMAL PARA ESGOTO PREDIAL | SINAPI | Material | UN | 2.8511 |  |  | 0.0002906 | 100.0236 | C
I02036 | Solucao limpadora pvc | ORSE | Material | l | 0.152 |  |  | 0.00028755 | 100.024 | C
I09877 | Parafuso cabeça chata bimetálica 1/4" x 7/8" | ORSE | Material | un | 26 |  |  | 0.00028572 | 100.0243 | C
00036522 | COMPRESSOR DE AR REBOCAVEL, VAZAO 189 PCM, PRESSAO EFETIVA DE TRABALHO 102 PSI, MOTOR DIESEL, POTENCIA 63 CV | SINAPI | Equipamento | UN | 0.0001287 |  |  | 0.00028351 | 100.0247 | C
00040275 | LOCACAO DE VIGA SANDUICHE METALICA VAZADA PARA TRAVAMENTO DE PILARES, ALTURA DE *8* CM, LARGURA DE *6* CM E EXTENSAO DE 2 M | SINAPI | Equipamento | MES | 0.63312 |  |  | 0.00028265 | 100.0251 | C
I02682 | Parafuso c/ bucha S-6 | ORSE | Material | un | 72 |  |  | 0.00027693 | 100.0254 | C
I00828S | Bucha de reducao de pvc, soldavel, curta, com 25 x 20 mm, para agua fria predial | ORSE | Material | un | 19 |  |  | 0.00027665 | 100.0258 | C
I004481 | ANEL BORRACHA PARA PVC SERIE R 100mm | SBC | Material | UN | 4 |  |  | 0.00027034 | 100.0261 | C
00000406 | FITA ACO INOX PARA CINTAR POSTE, L = 19 MM, E = 0,5 MM (ROLO DE 30M) | SINAPI | Material | UN | 0.13333 |  |  | 0.00025894 | 100.0264 | C
I10517 | Exames admissionais/demissionais (checkup) | ORSE | Serviço | cj | 0.030976 |  |  | 0.0002553 | 100.0268 | C
I004502 | JOELHO 90 PVC ESGOTO SERIE NORMAL 100mm | SBC | Material | UN | 1 |  |  | 0.0002533 | 100.0271 | C
00006148 | SIFAO PLASTICO FLEXIVEL SAIDA VERTICAL PARA COLUNA LAVATORIO, 1 X 1.1/2 " | SINAPI | Material | UN | 1 |  |  | 0.00024726 | 100.0274 | C
00002673 | ELETRODUTO DE PVC RIGIDO ROSCAVEL DE 1/2 ", SEM LUVA | SINAPI | Material | M | 2 |  |  | 0.00023737 | 100.0277 | C
00014153 | FITA METALICA PERFURADA, L = *18* MM, ROLO DE 30 M, CARGA RECOMENDADA = *30* KGF | SINAPI | Material | UN | 0.15161 |  |  | 0.00023113 | 100.028 | C
00003542 | JOELHO PVC, SOLDAVEL, 90 GRAUS, 20 MM, PARA AGUA FRIA PREDIAL | SINAPI | Material | UN | 12 |  |  | 0.00023077 | 100.0283 | C
00001892 | LUVA EM PVC RIGIDO ROSCAVEL, DE 1", PARA ELETRODUTO | SINAPI | Material | UN | 4 |  |  | 0.00022528 | 100.0286 | C
M0220 | Adubo à base de nitrogênio, fósforo e potássio (NPK) | SICRO NOVO | Material | kg | 1.89 |  |  | 0.00022457 | 100.0289 | C
00020020 | MOTORISTA DE CAMINHAO-BASCULANTE | SINAPI | Mão de Obra | H | 0.48 |  |  | 0.0002186 | 100.0291 | C
00009837 | TUBO PVC SERIE NORMAL, DN 75 MM, PARA ESGOTO PREDIAL (NBR 5688) | SINAPI | Material | M | 0.59549 |  |  | 0.00021481 | 100.0294 | C
00000108 | ADAPTADOR PVC SOLDAVEL CURTO COM BOLSA E ROSCA, 32 MM X 1", PARA AGUA FRIA | SINAPI | Material | UN | 3.1956 |  |  | 0.00021158 | 100.0297 | C
00000109 | ADAPTADOR PVC SOLDAVEL CURTO COM BOLSA E ROSCA, 40 MM X 1 1/4", PARA AGUA FRIA | SINAPI | Material | UN | 1.6245 |  |  | 0.00020529 | 100.0299 | C
00003516 | JOELHO PVC, SOLDAVEL, BB, 45 GRAUS, DN 40 MM, PARA ESGOTO PREDIAL | SINAPI | Material | UN | 7.0373 |  |  | 0.00020494 | 100.0302 | C
E9592 | Caminhão carroceria com capacidade de 15 t - 188 kW (PRODUTIVO) | SICRO NOVO | Equipamento | CHP | 0.026528 |  |  | 0.00020463 | 100.0305 | C
00043056 | ACO CA-50, 20,0 MM OU 25,0 MM, VERGALHAO | SINAPI | Material | KG | 0.64125 |  |  | 0.0001915 | 100.0307 | C
00039431 | FITA DE PAPEL MICROPERFURADO, 50 X 150 MM, PARA TRATAMENTO DE JUNTAS DE CHAPA DE GESSO PARA DRYWALL | SINAPI | Material | M | 18.205 |  |  | 0.00019006 | 100.0309 | C
I00138 | Adesivo pvc em frasco de 850 gramas | ORSE | Material | kg | 0.095 |  |  | 0.00018664 | 100.0312 | C
00009895 | UNIAO PVC, SOLDAVEL, 32 MM, PARA AGUA FRIA PREDIAL | SINAPI | Material | UN | 0.34532 |  |  | 0.00018367 | 100.0314 | C
I001100 | CIMENTO DIRECIONAL BRANCO (SACO 1 QUILOGRAMA) | SBC | Material | KG | 2.2525 |  |  | 0.00018256 | 100.0316 | C
I0529 | CHAPA COMPENSADO RESINADO 12MM (1.10 X 2.20M) | SEINFRA | Material | M2 | 0.21 |  |  | 0.00017498 | 100.0319 | C
I087547 | ALICATE PARA MOLDE DE SOLDA EXOTERMICA | SBC | Material | UN | 0.033 |  |  | 0.00017439 | 100.0321 | C
I1605 | PEDRISCO | SEINFRA | Material | M3 | 0.084 |  |  | 0.00017054 | 100.0323 | C
I01119 | Interruptor embutir 02 seções simples com placa | ORSE | Material | un | 1 |  |  | 0.00017033 | 100.0325 | C
I026664 | BUCHA PLASTICA COM PARAFUSO - 6MM | IOPES | Material | UN | 20 |  |  | 0.00015934 | 100.0327 | C
00040287 | LOCACAO DE BARRA DE ANCORAGEM DE 0,80 A 1,20 M DE EXTENSAO, COM ROSCA DE 5/8", INCLUINDO PORCA E FLANGE | SINAPI | Equipamento | MES | 1.2646 |  |  | 0.00014106 | 100.0329 | C
I04375S | Bucha de nylon sem aba s6 | ORSE | Material | un | 72 |  |  | 0.00013846 | 100.0331 | C
I10599 | Protetor solar fps 30 com 120ml | ORSE | Material | un | 0.13939 |  |  | 0.00013748 | 100.0333 | C
00002557 | CAIXA DE LUZ "4 X 4" EM ACO ESMALTADA | SINAPI | Material | UN | 1 |  |  | 0.00013517 | 100.0334 | C
I033225 | MOLDE P/ SOLDA EXOTERMICA GTB 16Y2 | SBC | Material | UN | 0.04 |  |  | 0.00012816 | 100.0336 | C
I000386 | SOLUCAO LIMPADORA PARA PVC EMBALAGEM 200ml | SBC | Material | UN | 0.16 |  |  | 0.00012704 | 100.0337 | C
I01884S | Curva 90 graus, longa, de pvc rigido roscavel, de 1", para eletroduto | ORSE | Material | un | 1 |  |  | 0.00012006 | 100.0339 | C
I10362 | Seguro de vida e acidente em grupo | ORSE | Serviço | un | 0.34848 |  |  | 0.00012006 | 100.0341 | C
00039813 | MAQUINA TIPO VASO/TANQUE/JATO DE PRESSAO PORTATIL PARA JATEAMENTO, CONTROLE AUTOMATICO E REMOTO, CAMARA DE 1 SAIDA, 280 L, DIAM. *670* MM, BICO JATO CURTO VENTURI DE 5/16", MANGUEIRA DE 1" DE 10 M, COMPLETA (VALVULAS POP UP E DOSADORA, FUNDO CONICO ETC) | SINAPI | Equipamento | UN | 0.0001287 |  |  | 0.00011198 | 100.0342 | C
00004379 | PARAFUSO DE ACO ZINCADO COM ROSCA SOBERBA, CABECA CHATA E FENDA SIMPLES, DIAMETRO 2,5 MM, COMPRIMENTO * 9,5 * MM | SINAPI | Material | UN | 80 |  |  | 0.00010989 | 100.0343 | C
00007128 | TE DE REDUCAO, PVC, SOLDAVEL, 90 GRAUS, 40 MM X 32 MM, PARA AGUA FRIA PREDIAL | SINAPI | Material | UN | 0.29488 |  |  | 0.00010783 | 100.0345 | C
I12893S | Bota de seguranca com biqueira de aco e colarinho acolchoado | ORSE | Material | par | 0.061952 |  |  | 0.0001058 | 100.0346 | C
00000084 | ADAPTADOR PVC, ROSCAVEL, PARA VALVULA PIA OU LAVATORIO, 40 MM | SINAPI | Material | UN | 6 |  |  | 0.0001055 | 100.0347 | C
I37370S | Alimentacao - horista (coletado caixa) | ORSE | Material | h | 1.6789 |  |  | 0.00010516 | 100.0349 | C
M0225 | Adubo orgânico composto | SICRO NOVO | Material | kg | 15.75 |  |  | 9.9478e-05 | 100.035 | C
00003897 | LUVA SIMPLES, PVC, SOLDAVEL, DN 40 MM, SERIE NORMAL, PARA ESGOTO PREDIAL | SINAPI | Material | UN | 2.6755 |  |  | 9.923e-05 | 100.0351 | C
00037733 | CACAMBA METALICA BASCULANTE COM CAPACIDADE DE 6 M3 (INCLUI MONTAGEM, NAO INCLUI CAMINHAO) | SINAPI | Equipamento | UN | 6.3854e-05 |  |  | 9.4523e-05 | 100.0352 | C
I01358S | Chapa/painel de madeira compensada resinada (madeirite resinado rosa) para forma de concreto, de 2200 x 1100 mm, e = 17mm | ORSE | Material | m2 | 0.06 |  |  | 9.2986e-05 | 100.0354 | C
00040271 | LOCACAO DE APRUMADOR METALICO DE PILAR, COM ALTURA E ANGULO REGULAVEIS, EXTENSAO DE *1,50* A *2,80* M | SINAPI | Equipamento | MES | 0.31576 |  |  | 9.1606e-05 | 100.0355 | C
I02711S | Carrinho de mao de aco capacidade 50 a 60 l, pneu com camara | ORSE | Material | un | 0.015488 |  |  | 8.8079e-05 | 100.0356 | C
00003872 | LUVA DE REDUCAO SOLDAVEL, PVC, 40 MM X 32 MM, PARA AGUA FRIA PREDIAL | SINAPI | Material | UN | 0.50052 |  |  | 8.1405e-05 | 100.0357 | C
00000065 | ADAPTADOR PVC SOLDAVEL CURTO COM BOLSA E ROSCA, 25 MM X 3/4", PARA AGUA FRIA | SINAPI | Material | UN | 2.4457 |  |  | 7.7943e-05 | 100.0358 | C
00003501 | JOELHO, PVC SOLDAVEL, 45 GRAUS, 32 MM, PARA AGUA FRIA PREDIAL | SINAPI | Material | UN | 0.46948 |  |  | 7.4035e-05 | 100.0359 | C
I01703 | Pasta lubrificante p/ pvc je | ORSE | Material | kg | 0.04 |  |  | 6.8903e-05 | 100.036 | C
00000379 | ARRUELA QUADRADA EM ACO GALVANIZADO, DIMENSAO = 38 MM, ESPESSURA = 3MM, DIAMETRO DO FURO= 18 MM | SINAPI | Material | UN | 2 |  |  | 6.4837e-05 | 100.0361 | C
00011267 | ARRUELA LISA, REDONDA, DE LATAO POLIDO, DIAMETRO NOMINAL 5/8", DIAMETRO EXTERNO = 34 MM, DIAMETRO DO FURO = 17 MM, ESPESSURA = *2,5* MM | SINAPI | Material | UN | 2 |  |  | 6.4837e-05 | 100.0361 | C
00037373 | SEGURO - HORISTA (COLETADO CAIXA) | SINAPI | Encargos Complementares | H | 36.8659 |  |  | 6.0769e-05 | 100.0362 | C
00039176 | BUCHA EM ALUMINIO, COM ROSCA, DE 1", PARA ELETRODUTO | SINAPI | Material | UN | 2 |  |  | 5.8243e-05 | 100.0363 | C
I12892S | Luva raspa de couro, cano curto (punho *7* cm) | ORSE | Material | par | 0.17811 |  |  | 5.7007e-05 | 100.0364 | C
I43489S | Epi - familia pedreiro - horista (encargos complementares -coletado caixa) | ORSE | Material | h | 1.6789 |  |  | 5.0276e-05 | 100.0364 | C
I01892S | Luva em pvc rigido roscavel, de 1", para eletroduto | ORSE | Material | un | 1 |  |  | 4.8078e-05 | 100.0365 | C
I02692S | Desmoldante protetor para formas de madeira, de base oleosaemulsionada em agua | ORSE | Material | l | 0.23496 |  |  | 4.7768e-05 | 100.0366 | C
I10596 | Protetor auricular | ORSE | Material | un | 0.34848 |  |  | 4.6912e-05 | 100.0366 | C
I10498S | Massa para vidro | ORSE | Material | kg | 0.1 |  |  | 4.4232e-05 | 100.0367 | C
I004450 | TACO DE FIXACAO EM MADEIRA | SBC | Material | UN | 2 |  |  | 4.3957e-05 | 100.0367 | C
00039210 | ARRUELA EM ALUMINIO, COM ROSCA, DE 1", PARA ELETRODUTO | SINAPI | Material | UN | 2 |  |  | 4.3408e-05 | 100.0368 | C
00007142 | TE SOLDAVEL, PVC, 90 GRAUS,50 MM, PARA AGUA FRIA PREDIAL (NBR 5648) | SINAPI | Material | UN | 0.115 |  |  | 4.2305e-05 | 100.0368 | C
I163358 | PALITO IGNITOR PARA SOLDA EXOTERMICA | SBC | Material | UN | 1.031 |  |  | 4.0505e-05 | 100.0369 | C
I37372S | Exames - horista (coletado caixa) | ORSE | Material | h | 1.6789 |  |  | 3.7361e-05 | 100.0369 | C
I43465S | Ferramentas - familia pedreiro - horista (encargos complementares - coletado caixa) | ORSE | Material | h | 1.6789 |  |  | 3.4132e-05 | 100.037 | C
00004257 | OPERADOR DE MARTELETE OU MARTELETEIRO | SINAPI | Mão de Obra | H | 0.068667 |  |  | 3.4108e-05 | 100.037 | C
00013887 | DISCO DE CORTE DIAMANTADO SEGMENTADO PARA CONCRETO, DIAMETRO DE 350 MM, FURO DE 1 " (14 X 1 ") | SINAPI | Material | UN | 0.0028595 |  |  | 3.2548e-05 | 100.0371 | C
I03148S | Fita veda rosca em rolos de 18 mm x 50 m (l x c) | ORSE | Material | un | 0.1166 |  |  | 3.2482e-05 | 100.0371 | C
I37371S | Transporte - horista (coletado caixa) | ORSE | Material | h | 1.6789 |  |  | 3.2287e-05 | 100.0371 | C
I003420 | FITA ISOLANTE HIGHLAND ADESIVA 19m x 20mm | SBC | Material | M | 1.2 |  |  | 3.066e-05 | 100.0372 | C
00036487 | GUINCHO ELETRICO DE COLUNA, CAPACIDADE 400 KG, COM MOTO FREIO, MOTOR TRIFASICO DE 1,25 CV | SINAPI | Equipamento | UN | 0.00019183 |  |  | 2.569e-05 | 100.0372 | C
00003869 | LUVA DE REDUCAO SOLDAVEL, PVC, 32 MM X 25 MM, PARA AGUA FRIA PREDIAL | SINAPI | Material | UN | 0.17288 |  |  | 2.3177e-05 | 100.0372 | C
00020256 | ROLDANA PLASTICA COM PREGO, TAMANHO 30 X 30 MM, PARA INSTALACAO ELETRICA APARENTE | SINAPI | Material | UN | 3 |  |  | 2.3077e-05 | 100.0373 | C
I024603 | ARAME GALVANIZADO #16 AWG (0,032kg/m) | SBC | Material | M | 0.704 |  |  | 2.1469e-05 | 100.0373 | C
00005069 | PREGO DE ACO POLIDO COM CABECA 17 X 27 (2 1/2 X 11) | SINAPI | Material | KG | 0.0328 |  |  | 2.1023e-05 | 100.0373 | C
00007137 | TE PVC, SOLDAVEL, COM BUCHA DE LATAO NA BOLSA CENTRAL, 90 GRAUS, 25 MM X 1/2", PARA AGUA FRIA PREDIAL | SINAPI | Material | UN | 0.063 |  |  | 2.0181e-05 | 100.0374 | C
I004636 | FITA TEFLON VEDA ROSCA 18mm x 25m | SBC | Material | M | 4.8 |  |  | 1.9781e-05 | 100.0374 | C
00003146 | FITA VEDA ROSCA EM ROLOS DE 18 MM X 10 M (L X C) | SINAPI | Material | UN | 0.2892 |  |  | 1.9069e-05 | 100.0374 | C
00036397 | BETONEIRA, CAPACIDADE NOMINAL 600 L, CAPACIDADE DE MISTURA 360L, MOTOR ELETRICO TRIFASICO 220/380V, POTENCIA 4CV, EXCLUSO CARREGADOR | SINAPI | Equipamento | UN | 3.1334e-05 |  |  | 1.7225e-05 | 100.0374 | C
I00981 | Fita veda rosca 18mm | ORSE | Material | m | 3.03 |  |  | 1.6649e-05 | 100.0374 | C
I12895S | Capacete de seguranca aba frontal com suspensao de polietileno, sem jugular (classe b) | ORSE | Material | un | 0.046464 |  |  | 1.6531e-05 | 100.0375 | C
I10788 | Pá quadrada | ORSE | Material | un | 0.015488 |  |  | 1.5701e-05 | 100.0375 | C
I0103 | ARAME RECOZIDO N.18 BWG | SEINFRA | Material | KG | 0.044 |  |  | 1.2149e-05 | 100.0375 | C
00003904 | LUVA PVC SOLDAVEL, 25 MM, PARA AGUA FRIA PREDIAL | SINAPI | Material | UN | 0.39113 |  |  | 1.1175e-05 | 100.0375 | C
I01651 | Óculos branco proteção | ORSE | Material | pr | 0.061952 |  |  | 1.0212e-05 | 100.0375 | C
I04722S | Pedra britada n. 3 (38 a 50 mm) posto pedreira/fornecedor, sem frete | ORSE | Material | m3 | 0.0045 |  |  | 9.9571e-06 | 100.0375 | C
00013458 | COMPACTADOR DE SOLOS DE PERCURSAO (SOQUETE) COM MOTOR A GASOLINA 4 TEMPOS DE 4 HP (4 CV) | SINAPI | Equipamento | UN | 2.4356e-05 |  |  | 9.609e-06 | 100.0376 | C
I04728 | Talhadeira chata 10" | ORSE | Material | un | 0.023232 |  |  | 8.8399e-06 | 100.0376 | C
M1755 | Pó calcário dolomítico | SICRO NOVO | Material | kg | 2.3625 |  |  | 8.23e-06 | 100.0376 | C
I12894S | Capa para chuva em pvc com forro de poliester, com capuz (amarela ou azul) | ORSE | Material | un | 0.015488 |  |  | 7.1612e-06 | 100.0376 | C
M0217 | Enxofre | SICRO NOVO | Material | kg | 0.0945 |  |  | 6.9919e-06 | 100.0376 | C
I04729 | Marreta 1 kg com cabo | ORSE | Material | un | 0.007744 |  |  | 6.7017e-06 | 100.0376 | C
00005073 | PREGO DE ACO POLIDO COM CABECA 17 X 24 (2 1/4 X 11) | SINAPI | Material | KG | 0.010296 |  |  | 6.5991e-06 | 100.0376 | C
00041898 | MARTELO DEMOLIDOR PNEUMATICO MANUAL, PESO DE 28 KG, COM SILENCIADOR | SINAPI | Equipamento | UN | 6.5926e-06 |  |  | 3.799e-06 | 100.0376 | C
00007129 | TE DE REDUCAO, PVC, SOLDAVEL, 90 GRAUS, 50 MM X 25 MM, PARA AGUA FRIA PREDIAL | SINAPI | Material | UN | 0.011625 |  |  | 3.7814e-06 | 100.0376 | C
I036795 | FITA ISOLANTE P44 19mm x 20m | SBC | Material | M | 0.08 |  |  | 3.2089e-06 | 100.0376 | C
I00296S | Anel borracha para tubo esgoto predial, dn 50 mm (nbr 5688) | ORSE | Material | un | 0.055 |  |  | 2.9012e-06 | 100.0376 | C
I37373S | Seguro - horista (coletado caixa) | ORSE | Material | h | 1.6789 |  |  | 2.7675e-06 | 100.0376 | C
I03146S | Fita veda rosca em rolos de 18 mm x 10 m (l x c) | ORSE | Material | un | 0.0365 |  |  | 2.7576e-06 | 100.0376 | C
00043488 | EPI - FAMILIA OPERADOR ESCAVADEIRA - HORISTA (ENCARGOS COMPLEMENTARES - COLETADO CAIXA) | SINAPI | Encargos Complementares | H | 0.06821 |  |  | 1.4242e-06 | 100.0376 | C
00020247 | PREGO DE ACO POLIDO COM CABECA 15 X 15 (1 1/4 X 13) | SINAPI | Material | KG | 0.0013183 |  |  | 9.1774e-07 | 100.0376 | C
00043464 | FERRAMENTAS - FAMILIA OPERADOR ESCAVADEIRA - HORISTA (ENCARGOS COMPLEMENTARES - COLETADO CAIXA) | SINAPI | Encargos Complementares | H | 0.06821 |  |  | 1.874e-08 | 100.0376 | C
I10789 | Nível de bolha de madeira | ORSE | Material | un | 0 |  |  | 0 | 100.0376 | C
I11253 | Tarracha para tubos PVC de 1/2" | ORSE | Material | un | 0 |  |  | 0 | 100.0376 | C
I11248 | Furadeira e Parafusadeira eletrica Bosch ou Similar profissional | ORSE | Equipamento | un | 0 |  |  | 0 | 100.0376 | C
I11252 | Escada de aluminio de abrir com 7 degraus | ORSE | Material | un | 0 |  |  | 0 | 100.0376 | C
I11254 | Tarracha para tubos PVC de 3/4" | ORSE | Material | un | 0 |  |  | 0 | 100.0376 | C
I11264 | Marreta de 1/2 kg com cabo | ORSE | Material | un | 0 |  |  | 0 | 100.0376 | C
I10578 | Formão grande | ORSE | Material | un | 0 |  |  | 0 | 100.0376 | C
I11244 | Martelo com unha | ORSE | Material | un | 0 |  |  | 0 | 100.0376 | C
I04174 | Desempenadeira de aço lisa, cabo madeira, ref:143, Atlas ou similar | ORSE | Material | un | 0 |  |  | 0 | 100.0376 | C
I11265 | Martelo de borracha com cabo | ORSE | Material | un | 0 |  |  | 0 | 100.0376 | C
I10593 | Praio simples 30cm | ORSE | Material | un | 0 |  |  | 0 | 100.0376 | C
I11246 | Escala métrica de bambú | ORSE | Material | Un | 0 |  |  | 0 | 100.0376 | C
I11255 | Tarracha para tubos PVC de 1" | ORSE | Material | un | 0 |  |  | 0 | 100.0376 | C
I11240 | Alicate com isolamento | ORSE | Material | un | 0 |  |  | 0 | 100.0376 | C
I10790 | Prumo de face | ORSE | Material | un | 0 |  |  | 0 | 100.0376 | C
I10583 | Trincha 3" | ORSE | Material | un | 0 |  |  | 0 | 100.0376 | C
I11241 | Alicate volt-amperimetro | ORSE | Material | un | 0 |  |  | 0 | 100.0376 | C
I10592 | Lima chata 12" | ORSE | Material | un | 0 |  |  | 0 | 100.0376 | C
I11245 | Desempoladeira de madeira 12x22 | ORSE | Material | un | 0 |  |  | 0 | 100.0376 | C
I10577 | Serrote 40cm | ORSE | Material | un | 0 |  |  | 0 | 100.0376 | C
I11257 | Tarracha para tubos PVC de 1 1/4" | ORSE | Material | un | 0 |  |  | 0 | 100.0376 | C
I11250 | Rolo lã de carneiro 20cm | ORSE | Material | un | 0 |  |  | 0 | 100.0376 | C
I04722 | Colher de pedreiro | ORSE | Material | un | 0 |  |  | 0 | 100.0376 | C
I11243 | Martelo sem unha | ORSE | Material | un | 0 |  |  | 0 | 100.0376 | C
I11247 | Serra mármore | ORSE | Material | un | 0 |  |  | 0 | 100.0376 | C
I11242 | Chave inglesa 12" | ORSE | Material | un | 0 |  |  | 0 | 100.0376 | C
I11249 | Serra circular eletrica portatil | ORSE | Equipamento | un | 0 |  |  | 0 | 100.0376 | C
I11256 | Tarracha para tubos PVC de 1 1/2" | ORSE | Material | un | 0 |  |  | 0 | 100.0376 | C
I10586 | Torquesa | ORSE | Material | un | 0 |  |  | 0 | 100.0376 | C
I10282 | Regua de alumínio c/ 2,00m (para pedreiro) | ORSE | Material | un | 0 |  |  | 0 | 100.0376 | C
I10579 | Chave de fenda chata 30 cm | ORSE | Material | un | 0 |  |  | 0 | 100.0376 | C
I04725 | Espátula | ORSE | Material | un | 0 |  |  | 0 | 100.0376 | C
I11251 | Pincel de seda 2" | ORSE | Material | un | 0 |  |  | 0 | 100.0376 | C
I10585 | Arco de serra | ORSE | Material | un | 0 |  |  | 0 | 100.0376 | C
Subtotal até 100,04%
[6 empty] | Outros: |  | -1077.64
Valor total do Orçamento: